## Pokyny pro vyplnění
Pokyny pro vyplnění
Ve všech listech tohoto souboru můžete měnit pouze buňky s modrým pozadím. Jedná se o tyto údaje : - údaje o firmě - jednotkové ceny položek zadané na maximálně dvě desetinná místa

## Stavba
#RTSROZP# | Soupis stavebních prací, dodávek a služeb
| Stavba: |  | 109_2020 | Amfiteátr - areál bývalého pivovaru Brno - Řečkovice
| Zadavatel |  | Statutární město Brno |  |  |  | IČO: | 44992785
|  |  | Dominikánské náměstí 196/1 |  |  |  | DIČ: | CZ44992785
|  |  | 60200 | Brno-Brno-město
| Projektant: |  | P.P. Architects s.r.o. |  |  |  | IČO: | 27689778
|  |  | Horova 1918/38b |  |  |  | DIČ: | CZ27689778
|  |  | 61600 | Brno-Žabovřesky
| Zhotovitel: | [5 empty] | IČO:
DIČ:
| Vypracoval: |  | rozpocet-stavby.cz
| Rozpis ceny | [6 empty] | Celkem
HSV | HSV | [6 empty] | 0
PSV | PSV | [6 empty] | 0
MON | MON | [6 empty] | 0
VN | Vedlejší náklady | [6 empty] | 0
ON | Ostatní náklady | [6 empty] | 0
| Celkem | [6 empty] | 0
Rekapitulace daní
0 | Základ pro sníženou DPH |  |  | 15 | % | 0 |  |  | CZK
0 | Snížená DPH |  |  | 15 | % | 0 |  |  | CZK
0 | Základ pro základní DPH |  |  | 21 | % | 0 |  |  | CZK
0 | Základní DPH |  |  | 21 | % | 0 |  |  | CZK
0 | Zaokrouhlení |  |  |  |  | 0 |  |  | CZK
| Cena celkem bez DPH |  |  |  |  | 0 |  |  | CZK
0 | Cena celkem s DPH |  |  |  |  | 0 |  |  | CZK
|  | v |  |  | dne
|  |  | Za zhotovitele |  |  |  | Za objednatele
Rekapitulace dílčích částí
#CASTI>> | Číslo | Název |  |  | Základ pro sníženou DPH | Základ pro základní DPH | DPH celkem | Cena celkem | %
1 | Stavba |  |  |  | 0 | 0 | 0 | 0
2 |  | Ostatní a vedlejší náklady |  |  | 0 | 0 | 0 | 0
3 | 01 | ON, VN |  |  | 0 | 0 | 0 | 0
2 |  | Stavební objekt |  |  |  |  | 0
2 | SO 01 | Příprava území |  |  | 0 | 0 | 0 | 0
3 | 01 | ASŘ |  |  | 0 | 0 | 0 | 0
3 | 02 | Kácení dřevin |  |  | 0 | 0 | 0 | 0
2 | SO 02 | Amfiteátr |  |  | 0 | 0 | 0 | 0
3 | 01 | ASŘ |  |  | 0 | 0 | 0 | 0
3 | 02 | ZTI |  |  | 0 | 0 | 0 | 0
3 | 03 | Areálové rozvody NN |  |  | 0 | 0 | 0 | 0
3 | 04 | Areálové osvětlení |  |  | 0 | 0 | 0 | 0
3 | 05 | Výsadba dřevin - 04-1 |  |  | 0 | 0 | 0 | 0
3 | 06 | Výsadba dřevin - 04-2 ( doplnění výsadby ) |  |  | 0 | 0 | 0 | 0
3 | 07 | Založení trávníku |  |  | 0 | 0 | 0 | 0
2 | SO 02 A | Terasy |  |  | 0 | 0 | 0 | 0
3 | 01 | ASŘ |  |  | 0 | 0 | 0 | 0
2 | SO 02 B | Zápraží |  |  | 0 | 0 | 0 | 0
3 | 01 | ASŘ |  |  | 0 | 0 | 0 | 0
2 | SO 02 C | Altán |  |  | 0 | 0 | 0 | 0
3 | 01 | ASŘ |  |  | 0 | 0 | 0 | 0
2 | SO 03 | Zpevněné plochy |  |  | 0 | 0 | 0 | 0
3 | 01 | ASŘ |  |  | 0 | 0 | 0 | 0
| Celkem za stavbu |  |  |  | 0 | 0 | 0 | 0 | 0
#POPS | Popis stavby: 109_2020 - Amfiteátr - areál bývalého pivovaru Brno - Řečkovice
#POPO | Popis objektu: 099 - Ostatní a vedlejší náklady
#POPR | Popis rozpočtu: 01 - ON, VN
#POPO | Popis objektu: SO 01 - Příprava území
#POPR | Popis rozpočtu: 01 - ASŘ
#POPR | Popis rozpočtu: 02 - Kácení dřevin
#POPO | Popis objektu: SO 02 - Amfiteátr
#POPR | Popis rozpočtu: 01 - ASŘ
#POPR | Popis rozpočtu: 02 - ZTI
#POPR | Popis rozpočtu: 03 - Areálové rozvody NN
#POPR | Popis rozpočtu: 04 - Areálové osvětlení
#POPR | Popis rozpočtu: 05 - Výsadba dřevin - 04-1
#POPR | Popis rozpočtu: 06 - Výsadba dřevin - 04-2 ( doplnění výsadby )
#POPR | Popis rozpočtu: 07 - Založení trávníku
#POPO | Popis objektu: SO 02 A - Terasy
#POPR | Popis rozpočtu: 01 - ASŘ
#POPO | Popis objektu: SO 02 B - Zápraží
#POPR | Popis rozpočtu: 01 - ASŘ
#POPO | Popis objektu: SO 02 C - Altán
#POPR | Popis rozpočtu: 01 - ASŘ
#POPO | Popis objektu: SO 03 - Zpevněné plochy
#POPR | Popis rozpočtu: 01 - ASŘ
Rekapitulace dílů
| Číslo | Název |  |  | Typ dílu |  |  | Celkem | %
| 1 | Zemní práce |  |  | HSV |  |  | 0
| 2 | Základy a zvláštní zakládání |  |  | HSV |  |  | 0
| 3 | Svislé a kompletní konstrukce |  |  | HSV |  |  | 0
| 4 | Vodorovné konstrukce |  |  | HSV |  |  | 0
| 5 | Komunikace |  |  | HSV |  |  | 0
| 63 | Podlahy a podlahové konstrukce |  |  | HSV |  |  | 0
| 8 | Trubní vedení |  |  | HSV |  |  | 0
| 91 | Doplňující práce na komunikaci |  |  | HSV |  |  | 0
| 93 | Dokončovací práce inženýrských staveb |  |  | HSV |  |  | 0
| 95 | Dokončovací konstrukce na pozemních stavbách |  |  | HSV |  |  | 0
| 96 | Bourání konstrukcí |  |  | HSV |  |  | 0
| 99 | Staveništní přesun hmot |  |  | HSV |  |  | 0
| 998 | Přesun hmot |  |  | HSV |  |  | 0
| 01 | Elektroinstalace ( Specifikace dle výkresu č. D.1.4.c_02 ) |  |  | PSV |  |  | 0
| 01 | Rozvaděč RS-A ( Specifikace dle výkresu č. D.1.4.b_04 ) |  |  | PSV |  |  | 0
| 02 | Úprava V RH ( Specifikace dle výkresu č. D.1.4.b_04 ) |  |  | PSV |  |  | 0
| 03 | Elektroinstalace ( Specifikace dle výkresu č. D.1.4.b_02, -05, -06 ) |  |  | PSV |  |  | 0
| 03 | Podružný materiál |  |  | PSV |  |  | 0
| 04 | Bleskosvod - stávající sklad ( Výměry dle výkresu č. D1.4.b_06 ) |  |  | PSV |  |  | 0
| 04 | Zemní práce ( Výměry dle výkresu č.D.1.4.c_02 ) |  |  | PSV |  |  | 0
| 05 | Bleskosvod - Amfiteátr ( Výměry dle výkresu č. D1.4.b_05 ) |  |  | PSV |  |  | 0
| 05 | Ostatní náklady |  |  | PSV |  |  | 0
| 06 | Podružný materiál |  |  | PSV |  |  | 0
| 07 | Zemní práce ( Výměry dle výkresu č. D1.4.b_02 ) |  |  | PSV |  |  | 0
| 08 | Ostatní náklady |  |  | PSV |  |  | 0
| 711 | Izolace proti vodě |  |  | PSV |  |  | 0
| 712 | Povlakové krytiny |  |  | PSV |  |  | 0
| 713 | Izolace tepelné |  |  | PSV |  |  | 0
| 721 | Vnitřní kanalizace |  |  | PSV |  |  | 0
| 728 | Vzduchotechnika |  |  | PSV |  |  | 0
| 762 | Konstrukce tesařské |  |  | PSV |  |  | 0
| 764 | Konstrukce klempířské |  |  | PSV |  |  | 0
| 765 | Krytiny tvrdé |  |  | PSV |  |  | 0
| 766 | Konstrukce truhlářské |  |  | PSV |  |  | 0
| 767 | Konstrukce zámečnické |  |  | PSV |  |  | 0
| 777 | Podlahy ze syntetických hmot |  |  | PSV |  |  | 0
| 783 | Nátěry |  |  | PSV |  |  | 0
| M21 | Elektromontáže |  |  | MON |  |  | 0
| D96 | Přesuny suti a vybouraných hmot |  |  | PSU |  |  | 0
| VN | Vedlejší náklady |  |  | VN |  |  | 0
| ON | Ostatní náklady |  |  | ON |  |  | 0
| Cena celkem | [6 empty] | 0 | 0
Note on D11: Název
Note on I11: IČO
Note on D12: Ulice
Note on I12: DIČ
Note on D13: PSČ
Note on E13: Místo

## VzorPolozky (hidden)
Položkový rozpočet
S:
O:
R:

## 099 01 Naklady
Soupis vedlejších a ostatních nákladů | [26 empty] | #TypZaznamu#
S: | 109_2020 | Amfiteátr - areál bývalého pivovaru Brno - Řečkovice | [24 empty] | STA
O: | 099 | Ostatní a vedlejší náklady | [21 empty] | NAK |  |  | OBJ
R: | 01 | ON, VN | [24 empty] | ROZ
P.č. | Číslo položky | Název položky | MJ | Množství | Cena / MJ | Celkem | Dodávka | Dodávka celk. | Montáž | Montáž celk. | DPH | Cena s DPH | Hmotnost / MJ | Hmotnost celk.(t) | Dem. hmotnost / MJ | Dem. hmotnost celk.(t) | Ceník | Cen. soustava / platnost | Cenová úroveň | Nhod / MJ | Nhod celk. | Dodavatel | Typ položky
Díl: | VN | Vedlejší náklady |  |  |  | 0 |  | 0 |  | 0 |  | 0 |  | 0 |  | 0 |  |  |  |  | 0 | [5 empty] | DIL
1 | 005111020R | Vytyčení stavby | Soubor | 1 |  | 0 |  | 0 |  | 0 | 21 | 0 | 0 | 0 | 0 | 0 |  | RTS 22/ I | Indiv | 0 | 0 |  | VRN |  |  |  | POL99_2
|  | Geodetické zaměření rohů stavby, stabilizace bodů a sestavení laviček. | [24 empty] | POP
|  | Vyhotovení protokolu o vytyčení stavby se seznamem souřadnic vytyčených bodů a jejich polohopisnými (S-JTSK) a výškopisnými (Bpv) hodnotami. | [24 empty] | POP |  | Vyhotovení protokolu o vytyčení stavby se seznamem souřadnic vytyčených bodů a jejich polohopisnými (S-JTSK) a výškopisnými (Bpv) hodnotami.
2 | 005111021R | Vytyčení inženýrských sítí | Soubor | 1 |  | 0 |  | 0 |  | 0 | 21 | 0 | 0 | 0 | 0 | 0 |  | RTS 22/ I | Indiv | 0 | 0 |  | VRN |  |  |  | POL99_8
|  | Zaměření a vytýčení stávajících inženýrských sítí v místě stavby z hlediska jejich ochrany při provádění stavby. | [24 empty] | POP |  | Zaměření a vytýčení stávajících inženýrských sítí v místě stavby z hlediska jejich ochrany při provádění stavby.
3 | 005121010R | Vybudování zařízení staveniště | Soubor | 1 |  | 0 |  | 0 |  | 0 | 21 | 0 | 0 | 0 | 0 | 0 |  | RTS 22/ I | Indiv | 0 | 0 |  | VRN |  |  |  | POL99_2
|  | Náklady spojené se zřízením přípojek energií k objektům zařízení staveniště, vybudování případných měřících odběrných míst a zřízení, případná příprava území pro objekty zařízení staveniště a vlastní vybudování objektů zařízení staveniště. | [24 empty] | POP |  | Náklady spojené se zřízením přípojek energií k objektům zařízení staveniště, vybudování případných měřících odběrných míst a zřízení, případná příprava území pro objekty zařízení staveniště a vlastní vybudování objektů zařízení staveniště.
4 | 005121020R | Provoz zařízení staveniště | Soubor | 1 |  | 0 |  | 0 |  | 0 | 21 | 0 | 0 | 0 | 0 | 0 |  | RTS 22/ I | Indiv | 0 | 0 |  | VRN |  |  |  | POL99_2
|  | Náklady na vybavení objektů zařízení staveniště, ostraha staveniště, náklady na energie spotřebované dodavatelem v rámci provozu zařízení staveniště, náklady na potřebný úklid v prostorách zařízení staveniště, náklady na nutnou údržbu a opravy na objektech zařízení staveniště a na přípojkách energií. | [24 empty] | POP |  | Náklady na vybavení objektů zařízení staveniště, ostraha staveniště, náklady na energie spotřebované dodavatelem v rámci provozu zařízení staveniště, náklady na potřebný úklid v prostorách zařízení staveniště, náklady na nutnou údržbu a opravy na objektech zařízení staveniště a na přípojkách energií.
5 | 005121030R | Odstranění zařízení staveniště | Soubor | 1 |  | 0 |  | 0 |  | 0 | 21 | 0 | 0 | 0 | 0 | 0 |  | RTS 22/ I | Indiv | 0 | 0 |  | VRN |  |  |  | POL99_2
|  | Odstranění objektů zařízení staveniště včetně přípojek energií a jejich odvoz. Položka zahrnuje i náklady na úpravu povrchů po odstranění zařízení staveniště a úklid ploch, na kterých bylo zařízení staveniště provozováno. | [24 empty] | POP |  | Odstranění objektů zařízení staveniště včetně přípojek energií a jejich odvoz. Položka zahrnuje i náklady na úpravu povrchů po odstranění zařízení staveniště a úklid ploch, na kterých bylo zařízení staveniště provozováno.
6 | 005124010R | Koordinační činnost | Soubor | 1 |  | 0 |  | 0 |  | 0 | 21 | 0 | 0 | 0 | 0 | 0 |  | RTS 22/ I | Indiv | 0 | 0 |  | VRN |  |  |  | POL99_2
|  | Koordinace stavebních a technologických dodávek stavby. | [24 empty] | POP
Díl: | ON | Ostatní náklady |  |  |  | 0 |  | 0 |  | 0 |  | 0 |  | 0 |  | 0 |  |  |  |  | 0 | [5 empty] | DIL
7 | 004111010R | Průzkumné práce | Soubor | 1 |  | 0 |  | 0 |  | 0 | 21 | 0 | 0 | 0 | 0 | 0 |  | RTS 22/ I | Indiv | 0 | 0 |  | VRN |  |  |  | POL99_2
|  | Náklady na provedení průzkumů nebo doplnění stávajících průzkumů, pokud je obchodní podmínky vyžadují a tyto průzkumy nejsou v dostatečném rozsahu součástí projektové dokumentace. Jedná se zejména o Geologický – inženýrsko-geologický / radonový / hydrogeologický / pedologický průzkum, botanický a zoologický průzkum, stavební průzkum – umělecko historický / stavebně statický a případný průzkum výskytu nebezpečných látek – odpadu / munice / výbušnin apod. | [24 empty] | POP |  | Náklady na provedení průzkumů nebo doplnění stávajících průzkumů, pokud je obchodní podmínky vyžadují a tyto průzkumy nejsou v dostatečném rozsahu součástí projektové dokumentace. Jedná se zejména o Geologický – inženýrsko-geologický / radonový / hydrogeologický / pedologický průzkum, botanický a zoologický průzkum, stavební průzkum – umělecko historický / stavebně statický a případný průzkum výskytu nebezpečných látek – odpadu / munice / výbušnin apod.
|  | Dle technické zprávy SO 01 - Příprava území | [24 empty] | POP
|  | Zjištění skutečného vedení inženýrských sítí ( kanalizace, elektro ), stavebně - technický průzkum a statické posouzení sklepů. | [24 empty] | POP |  | Zjištění skutečného vedení inženýrských sítí ( kanalizace, elektro ), stavebně - technický průzkum a statické posouzení sklepů.
|  | kanalizace + elektro, zjištění skutečného vedení sítí : 1 |  | 1 | [22 empty] | VV | 0
8 | 005241010R | Dokumentace skutečného provedení | Soubor | 1 |  | 0 |  | 0 |  | 0 | 21 | 0 | 0 | 0 | 0 | 0 |  | RTS 22/ I | Indiv | 0 | 0 |  | VRN |  |  |  | POL99_8
|  | Náklady na vyhotovení dokumentace skutečného provedení stavby a její předání objednateli v požadované formě a požadovaném počtu. | [24 empty] | POP |  | Náklady na vyhotovení dokumentace skutečného provedení stavby a její předání objednateli v požadované formě a požadovaném počtu.
9 | 005241020R | Geodetické zaměření skutečného provedení | Soubor | 1 |  | 0 |  | 0 |  | 0 | 21 | 0 | 0 | 0 | 0 | 0 |  | RTS 22/ I | Indiv | 0 | 0 |  | VRN |  |  |  | POL99_8
|  | Náklady na provedení skutečného zaměření stavby v rozsahu nezbytném pro zápis změny do katastru nemovitostí. | [24 empty] | POP |  | Náklady na provedení skutečného zaměření stavby v rozsahu nezbytném pro zápis změny do katastru nemovitostí.
10 | 004111020x | Dílenská dokumentace a vzorkování | Soubor | 1 |  | 0 |  | 0 |  | 0 | 21 | 0 | 0 | 0 | 0 | 0 |  | Vlastní | Indiv | 0 | 0 |  | VRN |  |  |  | POL99_8
|  | zhotovení dílenské dokumentace ( zámečnické, tesařské, truhlářské, betonové výrobky ) a vzorkování výrobků a barevného provedení | [24 empty] | POP |  | zhotovení dílenské dokumentace ( zámečnické, tesařské, truhlářské, betonové výrobky ) a vzorkování výrobků a barevného provedení
[25 empty] | 15 | 21 | DPH
| Celkem |  |  |  |  | 0 | [18 empty] | 0 | 0 | SUM
END
Note on S6: Jedná se o informaci, zda se jedná o položku, která je do rozpočtu zadána z cenové soustavy RTS, nebo vlastní.
Note on T6: Jedná se o název CÚ, která je zadána u položky rozpočtu

## SO 01 01 Pol
Položkový soupis prací a dodávek | [26 empty] | #TypZaznamu#
S: | 109_2020 | Amfiteátr - areál bývalého pivovaru Brno - Řečkovice | [24 empty] | STA
O: | SO 01 | Příprava území | [21 empty] | STA |  |  | OBJ
R: | 01 | ASŘ | [24 empty] | ROZ
P.č. | Číslo položky | Název položky | MJ | Množství | Cena / MJ | Celkem | Dodávka | Dodávka celk. | Montáž | Montáž celk. | DPH | Cena s DPH | Hmotnost / MJ | Hmotnost celk.(t) | Dem. hmotnost / MJ | Dem. hmotnost celk.(t) | Ceník | Cen. soustava / platnost | Cenová úroveň | Nhod / MJ | Nhod celk. | Dodavatel | Typ položky
Díl: | 1 | Zemní práce |  |  |  | 0 |  | 0 |  | 0 |  | 0 |  | 0 |  | 329.83 |  |  |  |  | 133.43 | [5 empty] | DIL
1 | 113106121R00 | Rozebrání komunikací pro pěší s jakýmkoliv ložem a výplní spár z betonových nebo kameninových dlaždic nebo tvarovek | m2 | 11.45 |  | 0 |  | 0 |  | 0 | 21 | 0 | 0 | 0 | 0.138 | 1.58 | 822-1 | RTS 22/ I | RTS 22/ I | 0.16 | 1.83 |  | Práce |  |  |  | POL1_
|  | s přemístěním hmot na skládku na vzdálenost do 3 m nebo s naložením na dopravní prostředek | [24 empty] | SPI
|  | okapový chodník kolem staré sýpky : 22,9*0,5 |  | 11.45 | [22 empty] | VV | 0
2 | 113106231R00 | Rozebrání vozovek a ploch s jakoukoliv výplní spár v jakékoliv ploše, ze zámkové dlažky, kladených do lože z kameniva | m2 | 359.6704 |  | 0 |  | 0 |  | 0 | 21 | 0 | 0 | 0 | 0.225 | 80.93 | 822-1 | RTS 22/ I | RTS 22/ I | 0.142 | 51.07 |  | Práce |  |  |  | POL1_
|  | s přemístěním hmot na skládku na vzdálenost do 3 m nebo s naložením na dopravní prostředek | [24 empty] | SPI
|  | před starým pivovarem : 2,46*20,39 |  | 50.1594 | [22 empty] | VV | 0
|  | 4,5*37,6 |  | 169.2 | [22 empty] | VV | 0
|  | 1,23*13,2 |  | 16.236 | [22 empty] | VV | 0
|  | 2,0*2,2 |  | 4.4 | [22 empty] | VV | 0
|  | 2,9*(8,2+6,5) |  | 42.63 | [22 empty] | VV | 0
|  | chodník nad sklepy vlevo : 2,6*3,78 |  | 9.828 | [22 empty] | VV | 0
|  | 1,5*1,9 |  | 2.85 | [22 empty] | VV | 0
|  | 2,3*1,3 |  | 2.99 | [22 empty] | VV | 0
|  | 2,5*2,4 |  | 6 | [22 empty] | VV | 0
|  | 2,6*1,0 |  | 2.6 | [22 empty] | VV | 0
|  | 3,93*1,96 |  | 7.7028 | [22 empty] | VV | 0
|  | chodník nad sklepy vpravo vč. ze zámkovky : 1,7*(2,82+3,84+2,82) |  | 16.116 | [22 empty] | VV | 0
|  | 2,7*3,8 |  | 10.26 | [22 empty] | VV | 0
|  | 1,42*1,8 |  | 2.556 | [22 empty] | VV | 0
|  | 1,5*2,0 |  | 3 | [22 empty] | VV | 0
|  | 1,6*(2,67+2,26) |  | 7.888 | [22 empty] | VV | 0
|  | nad lavičkama : 1,89*2,78 |  | 5.2542 | [22 empty] | VV | 0
3 | 113106231Rxx | Rozebrání vozovek a ploch s jakoukoliv výplní spár v jakékoliv ploše, ze zatravňovací dlažby, kladených do lože z kameniva | m2 | 186.0306 |  | 0 |  | 0 |  | 0 | 21 | 0 | 0 | 0 | 0.225 | 41.86 | 822-1 | Vlastní | Indiv | 0.142 | 26.42 |  | Práce |  |  |  | POL1_
|  | s přemístěním hmot na skládku na vzdálenost do 3 m nebo s naložením na dopravní prostředek | [24 empty] | SPI
|  | amfiteátr : 1,6*10,71*1,2 |  | 20.5632 | [22 empty] | VV | 0
|  | 4,1*10,0*1,2 |  | 49.2 | [22 empty] | VV | 0
|  | 3,7*10,6*1,2 |  | 47.064 | [22 empty] | VV | 0
|  | 4,7*8,51*1,2 |  | 47.9964 | [22 empty] | VV | 0
|  | svisle : 1,5*7,33 |  | 10.995 | [22 empty] | VV | 0
|  | 8,51*1,2 |  | 10.212 | [22 empty] | VV | 0
4 | 113107615R00 | Odstranění podkladů nebo krytů z kameniva hrubého drceného, v ploše jednotlivě nad 50 m2, tloušťka vrstvy 150 mm | m2 | 545.701 |  | 0 |  | 0 |  | 0 | 21 | 0 | 0 | 0 | 0.33 | 180.08 | 822-1 | RTS 22/ I | RTS 22/ I | 0.06 | 32.74 |  | Práce |  |  |  | POL1_
|  | pod stávající zámk. dlažbou : | [24 empty] | VV | 0
|  | Odkaz na mn. položky pořadí 2 : 359,67040 |  | 359.6704 | [22 empty] | VV | 5
|  | pod stávající zatravňovací dlažbou a v dlažbě : | [24 empty] | VV | 0
|  | Odkaz na mn. položky pořadí 3 : 186,03060 |  | 186.0306 | [22 empty] | VV | 5
5 | 113201111R00 | Vytrhání obrub chodníkových ležatých | m | 40.5 |  | 0 |  | 0 |  | 0 | 21 | 0 | 0 | 0 | 0.22 | 8.91 | 822-1 | RTS 22/ I | RTS 22/ I | 0.143 | 5.79 |  | Práce |  |  |  | POL1_
|  | s vybouráním lože, s přemístěním hmot na skládku na vzdálenost do 3 m nebo naložením na dopravní prostředek | [24 empty] | SPI |  | s vybouráním lože, s přemístěním hmot na skládku na vzdálenost do 3 m nebo naložením na dopravní prostředek
|  | před starým pivovarem : 20,4+2,5+13,7+3,9 |  | 40.5 | [22 empty] | VV | 0
6 | 113202111R00 | Vytrhání obrub z krajníků nebo obrubníků stojatých | m | 50.4 |  | 0 |  | 0 |  | 0 | 21 | 0 | 0 | 0 | 0.27 | 13.61 | 822-1 | RTS 22/ I | RTS 22/ I | 0.123 | 6.2 |  | Práce |  |  |  | POL1_
|  | s vybouráním lože, s přemístěním hmot na skládku na vzdálenost do 3 m nebo naložením na dopravní prostředek | [24 empty] | SPI |  | s vybouráním lože, s přemístěním hmot na skládku na vzdálenost do 3 m nebo naložením na dopravní prostředek
|  | palisády u "schodů ze zámkové dlažby a obrubníků" : 3,5+3,5+1,7*9 |  | 22.3 | [22 empty] | VV | 0
|  | 0,8+3,3+1,5*8 |  | 16.1 | [22 empty] | VV | 0
|  | + chodníky ( odhad ) : 12,0 |  | 12 | [22 empty] | VV | 0
7 | 113204111R00 | Vytrhání obrub záhonových | m | 22.9 |  | 0 |  | 0 |  | 0 | 21 | 0 | 0 | 0 | 0.125 | 2.86 | 822-1 | RTS 22/ I | RTS 22/ I | 0.08 | 1.83 |  | Práce |  |  |  | POL1_
|  | s vybouráním lože, s přemístěním hmot na skládku na vzdálenost do 3 m nebo naložením na dopravní prostředek | [24 empty] | SPI |  | s vybouráním lože, s přemístěním hmot na skládku na vzdálenost do 3 m nebo naložením na dopravní prostředek
|  | okapový chodník kolem staré sýpky : 22,9 |  | 22.9 | [22 empty] | VV | 0
8 | 114203104R00 | Rozebrání dlažeb a záhozů záhozů, rovnanin a sostřeďovacích staveb provedených na sucho | m3 | 12.16 |  | 0 |  | 0 |  | 0 | 21 | 0 | 0 | 0 | 0 | 0 | 800-1 | RTS 22/ I | RTS 22/ I | 0.222 | 2.7 |  | Práce |  |  |  | POL1_
|  | z lomového kamene nebo betonových tvárnic a záhozů. S naložením na dopravní prostředek, nebo uložení na vzdálenost do 3 m za břehovou čáru. | [24 empty] | SPI |  | z lomového kamene nebo betonových tvárnic a záhozů. S naložením na dopravní prostředek, nebo uložení na vzdálenost do 3 m za břehovou čáru.
|  | zídka z betonových tvarovek : 0,5*1,6*(1,0+4,0+1,8+6,9+1,5) |  | 12.16 | [22 empty] | VV | 0
9 | 121101101R00 | Sejmutí ornice s přemístěním na vzdálenost do 50 m | m3 | 50 |  | 0 |  | 0 |  | 0 | 21 | 0 | 0 | 0 | 0 | 0 | 800-1 | RTS 22/ I | RTS 22/ I | 0.097 | 4.85 |  | Práce |  |  |  | POL1_
|  | nebo lesní půdy, s vodorovným přemístěním na hromady v místě upotřebení nebo na dočasné či trvalé skládky se složením | [24 empty] | SPI |  | nebo lesní půdy, s vodorovným přemístěním na hromady v místě upotřebení nebo na dočasné či trvalé skládky se složením
|  | odhad : 250,0*0,2 |  | 50 | [22 empty] | VV | 0
Díl: | 8 | Trubní vedení |  |  |  | 0 |  | 0 |  | 0 |  | 0 |  | 0 |  | 0.83 |  |  |  |  | 4.26 | [5 empty] | DIL
10 | 894401211Rxx | Odstranění betonových skruží rovných | kus | 4 |  | 0 |  | 0 |  | 0 | 21 | 0 | 0 | 0 | 0.20796 | 0.83 |  | Vlastní | Indiv | 1.066 | 4.26 |  | Práce |  |  |  | POL1_
|  | odstranění ochrany větracích komínků sklepů : 4 |  | 4 | [22 empty] | VV | 0
Díl: | 96 | Bourání konstrukcí |  |  |  | 0 |  | 0 |  | 0 |  | 0 |  | 0 |  | 90.31 |  |  |  |  | 246.57 | [5 empty] | DIL
11 | 961044111R00 | Bourání základů z betonu prostého | m3 | 7.55 |  | 0 |  | 0 |  | 0 | 21 | 0 | 0 | 0 | 2 | 15.1 | 801-3 | RTS 22/ I | RTS 22/ I | 6.436 | 48.59 |  | Práce |  |  |  | POL1_
|  | nebo vybourání otvorů průřezové plochy přes 4 m2 v základech, | [24 empty] | SPI
|  | patky pod bouranými sloupy VO - odhad : 0,5*0,5*0,6*5 |  | 0.75 | [22 empty] | VV | 0
|  | základy pro stávající ocel. zápraží u staré sýpky - odhad : 0,8 |  | 0.8 | [22 empty] | VV | 0
|  | bourání laviček a stolů z betonových tvarovek a dřeva : | [24 empty] | VV | 0
|  | základy pro lavičky - odhad : 0,5*0,5*0,5*16*2 |  | 4 | [22 empty] | VV | 0
|  | základy pro stoly - odhad : 0,5*0,5*0,5*8*2 |  | 2 | [22 empty] | VV | 0
12 | 962052211R00 | Bourání zdiva železobetonového nadzákladového | m3 | 3.36 |  | 0 |  | 0 |  | 0 | 21 | 0 | 0.00147 | 0 | 2.4 | 8.06 | 801-3 | RTS 22/ I | RTS 22/ I | 8.5 | 28.56 |  | Práce |  |  |  | POL1_
|  | nebo vybourání otvorů průřezové plochy přes 4 m2 ve zdivu železobetonovém, včetně pomocného lešení o výšce podlahy do 1900 mm a pro zatížení do 1,5 kPa (150 kg/m2), | [24 empty] | SPI |  | nebo vybourání otvorů průřezové plochy přes 4 m2 ve zdivu železobetonovém, včetně pomocného lešení o výšce podlahy do 1900 mm a pro zatížení do 1,5 kPa (150 kg/m2),
|  | bourání laviček a stolů z betonových tvarovek a dřeva : | [24 empty] | VV | 0
|  | lavičky : 0,5*0,3*0,4*16*2 |  | 1.92 | [22 empty] | VV | 0
|  | stoly : 0,75*0,3*0,4*8*2 |  | 1.44 | [22 empty] | VV | 0
13 | 965042241R00 | Bourání podkladů pod dlažby nebo litých celistvých dlažeb a mazanin betonových nebo z litého asfaltu, tloušťky přes 100 mm, plochy přes 4 m2 | m3 | 6.9363 |  | 0 |  | 0 |  | 0 | 21 | 0 | 0 | 0 | 2.2 | 15.26 | 801-3 | RTS 22/ I | RTS 22/ I | 5.867 | 40.7 |  | Práce |  |  |  | POL1_
|  | odřezání části žb desky u tanečního parketu : 14,3*2,5*0,15 |  | 5.3625 | [22 empty] | VV | 0
|  | + navíc lem : 0,2*0,07*(14,3+2,5+2,5) |  | 0.2702 | [22 empty] | VV | 0
|  | + navíc základ : 0,4*0,15*(14,3+2,5+2,5) |  | 1.158 | [22 empty] | VV | 0
|  | vybourání zákrytu ( stříšky ) stávající opěrné zídky po výškový rozdíl : 0,4*0,05*(2,13+0,9+2,1+2,15) |  | 0.1456 | [22 empty] | VV | 0
14 | 965049112RT1 | Bourání podkladů pod dlažby nebo litých celistvých dlažeb a mazanin příplatek za bourání mazanin vyztužených svařovanou sítí, tloušťky přes 100 mm | m3 | 6.9363 |  | 0 |  | 0 |  | 0 | 21 | 0 | 0 | 0 | 0 | 0 | 801-3 | RTS 22/ I | RTS 22/ I | 4.029 | 27.95 |  | Práce |  |  |  | POL1_
|  | Odkaz na mn. položky pořadí 13 : 6,93630 |  | 6.9363 | [22 empty] | VV | 5
15 | 970251100R00 | Řezání železobetonu hloubka řezu 100 mm | m | 0.4 |  | 0 |  | 0 |  | 0 | 21 | 0 | 0 | 0 | 0.00046 | 0 | 801-3 | RTS 22/ I | RTS 22/ I | 1 | 0.4 |  | Práce |  |  |  | POL1_
|  | odřezání části žb desky u tanečního parketu - navíc lem : 0,2*2 |  | 0.4 | [22 empty] | VV | 0
16 | 970251150R00 | Řezání železobetonu hloubka řezu 150 mm | m | 14.3 |  | 0 |  | 0 |  | 0 | 21 | 0 | 0 | 0 | 0.00046 | 0.01 | 801-3 | RTS 22/ I | RTS 22/ I | 1.5 | 21.45 |  | Práce |  |  |  | POL1_
|  | odřezání části žb desky u tanečního parketu : 14,3 |  | 14.3 | [22 empty] | VV | 0
17 | 976061111R00 | Vybourání dřevěných konstrukcí zábradlí a madel | m | 151.37 |  | 0 |  | 0 |  | 0 | 21 | 0 | 0 | 0 | 0.016 | 2.42 | 801-3 | RTS 22/ I | RTS 22/ I | 0.21 | 31.79 |  | Práce |  |  |  | POL1_
|  | 2,42+10,56+0,68+8,64+2,34+3,4+3,4+14,17+7,58+4,9+0,4+1,7+10,6+1,12+1,7+4,5+2,6+2,3+2,31+1,0+8,0+1,7+1,4+4,77+6,18+4,1+6,4+1,9+15,7+1,2+8,6+2,1+3,0 |  | 151.37 | [22 empty] | VV | 0
18 | 96000001 | Odstranění pražců | m | 581.85 |  | 0 |  | 0 |  | 0 | 21 | 0 | 0 | 0 | 0.085 | 49.46 |  | Vlastní | Indiv | 0.081 | 47.13 |  | Práce |  |  |  | POL1_
|  | 1 položený pražec ( vyrovnávací stupeň - červená přerušovaná ) : 7,33+12,9+4,18+14,75+3,79+13,9+7,0+2,4+6,65 |  | 72.9 | [22 empty] | VV | 0
|  | 2 pražce nad sebou - opěrná stěna - nahoře : 2*(2,42+10,56+0,68+8,64+2,34+3,4+3,4+14,17+7,58+4,9) |  | 116.18 | [22 empty] | VV | 0
|  | 4 pražce nad sebou - opěrná stěna - ostatní : 4*(0,4+1,7+10,6+1,12+1,7+4,5+2,6+2,3+2,31+1,0+8,0+1,7+1,4+4,77+6,18+4,1+6,4+1,9+15,7) |  | 313.52 | [22 empty] | VV | 0
|  | schody : 1,03*7 |  | 7.21 | [22 empty] | VV | 0
|  | 1,13*7+1,62+1,5*3 |  | 14.03 | [22 empty] | VV | 0
|  | 1,4*3 |  | 4.2 | [22 empty] | VV | 0
|  | 2,35*11 |  | 25.85 | [22 empty] | VV | 0
|  | 2,5*4 |  | 10 | [22 empty] | VV | 0
|  | 0,82*3 |  | 2.46 | [22 empty] | VV | 0
|  | 1,4*5 |  | 7 | [22 empty] | VV | 0
|  | 1,75*4 |  | 7 | [22 empty] | VV | 0
|  | 1,5 |  | 1.5 | [22 empty] | VV | 0
Díl: | 728 | Vzduchotechnika |  |  |  | 0 |  | 0 |  | 0 |  | 0 |  | 0 |  | 0.07 |  |  |  |  | 1.65 | [5 empty] | DIL
19 | 728112813R00 | Demontáž potrubí plechového kruhového do průměru d 300 mm | m | 5 |  | 0 |  | 0 |  | 0 | 21 | 0 | 0 | 0 | 0.01393 | 0.07 | 800-728 | RTS 22/ I | RTS 22/ I | 0.33 | 1.65 |  | Práce |  |  |  | POL1_
|  | větrání sklepů - komínky se stříškou nad terénem : 5*1,0 |  | 5 | [22 empty] | VV | 0
Díl: | 762 | Konstrukce tesařské |  |  |  | 0 |  | 0 |  | 0 |  | 0 |  | 0 |  | 4.1 |  |  |  |  | 42.38 | [5 empty] | DIL
20 | 762341821R00 | Demontáž bednění a laťování bednění střech rovných, obloukových, o sklonu do 60 stupňů včetně všech nadstřešních konstrukcí z fošen hrubých | m2 | 27.84 |  | 0 |  | 0 |  | 0 | 21 | 0 | 0 | 0 | 0.017 | 0.47 | 800-762 | RTS 22/ I | RTS 22/ I | 0.11 | 3.06 |  | Práce |  |  |  | POL1_
|  | demontáž laviček a stolů z betonových tvarovek a dřeva : | [24 empty] | VV | 0
|  | lavičky : 2,9*0,4*16 |  | 18.56 | [22 empty] | VV | 0
|  | stoly : 2,9*0,4*8 |  | 9.28 | [22 empty] | VV | 0
21 | 762522811R00 | Demontáž podlah s polštáři , z prken, tloušťky do 32 mm | m2 | 201.64 |  | 0 |  | 0 |  | 0 | 21 | 0 | 0 | 0 | 0.018 | 3.63 | 800-762 | RTS 22/ I | RTS 22/ I | 0.195 | 39.32 |  | Práce |  |  |  | POL1_
|  | stávající taneční parket : 14,2*14,2 |  | 201.64 | [22 empty] | VV | 0
Díl: | 767 | Konstrukce zámečnické |  |  |  | 0 |  | 0 |  | 0 |  | 0 |  | 0.01 |  | 0.15 |  |  |  |  | 6.15 | [5 empty] | DIL
22 | 767996803R00 | Demontáž ostatních doplňků staveb atypických konstrukcí o hmotnosti přes 100 do 250 kg | kg | 150 |  | 0 |  | 0 |  | 0 | 21 | 0 | 5e-05 | 0.01 | 0.001 | 0.15 | 800-767 | RTS 22/ I | RTS 22/ I | 0.041 | 6.15 |  | Práce |  |  |  | POL1_
|  | stávající ocel. zápraží u staré sýpky : 150,0 |  | 150 | [22 empty] | VV | 0
Díl: | M21 | Elektromontáže |  |  |  | 0 |  | 0 |  | 0 |  | 0 |  | 0 |  | 0.75 |  |  |  |  | 9.58 | [5 empty] | DIL
23 | 21000001 | Demontáž stávajících sloupů veřejného osvětlení vč. svítidel, odpojení a likvidace | kus | 5 |  | 0 |  | 0 |  | 0 | 21 | 0 | 0 | 0 | 0.15 | 0.75 |  | Vlastní | Indiv | 1.9167 | 9.58 |  | Práce |  |  |  | POL1_
Díl: | D96 | Přesuny suti a vybouraných hmot |  |  |  | 0 |  | 0 |  | 0 |  | 0 |  | 0 |  | 0 |  |  |  |  | 744.29 | [5 empty] | DIL
24 | 979951111R00 | Výkup kovů železný šrot, tloušťky do 4 mm | t | 0.15 |  | 0 |  | 0 |  | 0 | 21 | 0 | 0 | 0 | 0 | 0 | 801-3 | RTS 22/ I | RTS 22/ I | 0 | 0 |  | Práce |  |  |  | POL1_
|  | Pro vyjádření výnosu ve prospěch zhotovitele je nutné jednotkovou cenu uvést se záporným znaménkem. (Získaná částka ponižuje náklad stavby.) | [24 empty] | POP |  | Pro vyjádření výnosu ve prospěch zhotovitele je nutné jednotkovou cenu uvést se záporným znaménkem. (Získaná částka ponižuje náklad stavby.)
|  | Odkaz na dem. hmot. položky pořadí 22 : 0,15000 |  | 0.15 | [22 empty] | VV | 7
25 | 979990001R00 | Poplatek za skládku stavební suti, skupina 17 09 04 z Katalogu odpadů | t | 369.9068 |  | 0 |  | 0 |  | 0 | 21 | 0 | 0 | 0 | 0 | 0 | 801-3 | RTS 20/ I | RTS 20/ I | 0 | 0 |  | Práce |  |  |  | POL1_
|  | suť celkem : 426,03874 |  | 426.0387 | [22 empty] | VV | 0
|  | - kovy : | [24 empty] | VV | 0
|  | Odkaz na mn. položky pořadí 24 : 0,15000*-1 |  | -0.15 | [22 empty] | VV | 5
|  | - dřevo : | [24 empty] | VV | 0
|  | Odkaz na mn. položky pořadí 26 : 6,52472*-1 |  | -6.5247 | [22 empty] | VV | 5
|  | - pražce : | [24 empty] | VV | 0
|  | Odkaz na mn. položky pořadí 27 : 49,45725*-1 |  | -49.4573 | [22 empty] | VV | 5
26 | 979990161R00 | Poplatek za skládku dřevo, skupina 17 02 01 z Katalogu odpadů | t | 6.5247 |  | 0 |  | 0 |  | 0 | 21 | 0 | 0 | 0 | 0 | 0 | 801-3 | RTS 22/ I | RTS 22/ I | 0 | 0 |  | Práce |  |  |  | POL1_
|  | Odkaz na dem. hmot. položky pořadí 17 : 2,42192 |  | 2.4219 | [22 empty] | VV | 7
|  | Odkaz na dem. hmot. položky pořadí 20 : 0,47328 |  | 0.47328 | [22 empty] | VV | 7
|  | Odkaz na dem. hmot. položky pořadí 21 : 3,62952 |  | 3.6295 | [22 empty] | VV | 7
27 | 979990161Rxx | Poplatek za skládku suti - imregnované dřevěné pražce ( nebezpečný odpad ) | t | 49.4573 |  | 0 |  | 0 |  | 0 | 21 | 0 | 0 | 0 | 0 | 0 |  | Vlastní | Indiv | 0 | 0 |  | Práce |  |  |  | POL1_
|  | Odkaz na dem. hmot. položky pořadí 18 : 49,45725 |  | 49.4573 | [22 empty] | VV | 7
28 | 979081111R00 | Odvoz suti a vybouraných hmot na skládku do 1 km | t | 426.0387 |  | 0 |  | 0 |  | 0 | 21 | 0 | 0 | 0 | 0 | 0 | 801-3 | RTS 22/ I | RTS 22/ I | 0.49 | 208.76 |  | Přesun suti |  |  |  | POL8_
|  | Včetně naložení na dopravní prostředek a složení na skládku, bez poplatku za skládku. | [24 empty] | POP
|  | Demontážní hmotnosti z položek s pořadovými čísly: : | [24 empty] | VV | 0
|  | 1,2,3,4,5,6,7,10,11,12,13,15,16,17,18,19,20,21,22,23, : | [24 empty] | VV | 0
|  | Součet: : 426,03874 |  | 426.0387 | [22 empty] | VV | 0
29 | 979081121R00 | Odvoz suti a vybouraných hmot na skládku příplatek za každý další 1 km | t | 5112.4648 |  | 0 |  | 0 |  | 0 | 21 | 0 | 0 | 0 | 0 | 0 | 801-3 | RTS 22/ I | RTS 22/ I | 0 | 0 |  | Přesun suti |  |  |  | POL8_
|  | Demontážní hmotnosti z položek s pořadovými čísly: : | [24 empty] | VV | 0
|  | 1,2,3,4,5,6,7,10,11,12,13,15,16,17,18,19,20,21,22,23, : | [24 empty] | VV | 0
|  | Součet: : 5112,46484 |  | 5112.4648 | [22 empty] | VV | 0
30 | 979082111R00 | Vnitrostaveništní doprava suti a vybouraných hmot do 10 m | t | 426.0387 |  | 0 |  | 0 |  | 0 | 21 | 0 | 0 | 0 | 0 | 0 | 801-3 | RTS 22/ I | RTS 22/ I | 0.942 | 401.33 |  | Přesun suti |  |  |  | POL8_
|  | Demontážní hmotnosti z položek s pořadovými čísly: : | [24 empty] | VV | 0
|  | 1,2,3,4,5,6,7,10,11,12,13,15,16,17,18,19,20,21,22,23, : | [24 empty] | VV | 0
|  | Součet: : 426,03874 |  | 426.0387 | [22 empty] | VV | 0
31 | 979082121R00 | Vnitrostaveništní doprava suti a vybouraných hmot příplatek k ceně za každých dalších 5 m | t | 1278.1162 |  | 0 |  | 0 |  | 0 | 21 | 0 | 0 | 0 | 0 | 0 | 801-3 | RTS 22/ I | RTS 22/ I | 0.105 | 134.2 |  | Přesun suti |  |  |  | POL8_
|  | Demontážní hmotnosti z položek s pořadovými čísly: : | [24 empty] | VV | 0
|  | 1,2,3,4,5,6,7,10,11,12,13,15,16,17,18,19,20,21,22,23, : | [24 empty] | VV | 0
|  | Součet: : 1278,11621 |  | 1278.1162 | [22 empty] | VV | 0
[25 empty] | 15 | 21 | DPH
| Celkem |  |  |  |  | 0 | [18 empty] | 0 | 0 | SUM
END
Note on S6: Jedná se o informaci, zda se jedná o položku, která je do rozpočtu zadána z cenové soustavy RTS, nebo vlastní.
Note on T6: Jedná se o název CÚ, která je zadána u položky rozpočtu

## SO 01 02 Pol
Položkový soupis prací a dodávek | [26 empty] | #TypZaznamu#
S: | 109_2020 | Amfiteátr - areál bývalého pivovaru Brno - Řečkovice | [24 empty] | STA
O: | SO 01 | Příprava území | [21 empty] | STA |  |  | OBJ
R: | 02 | Kácení dřevin | [24 empty] | ROZ
P.č. | Číslo položky | Název položky | MJ | Množství | Cena / MJ | Celkem | Dodávka | Dodávka celk. | Montáž | Montáž celk. | DPH | Cena s DPH | Hmotnost / MJ | Hmotnost celk.(t) | Dem. hmotnost / MJ | Dem. hmotnost celk.(t) | Ceník | Cen. soustava / platnost | Cenová úroveň | Nhod / MJ | Nhod celk. | Dodavatel | Typ položky
Díl: | 1 | Zemní práce |  |  |  | 0 |  | 0 |  | 0 |  | 0 |  | 0 |  | 0 |  |  |  |  | 0 | [5 empty] | DIL
1 | 111211101 | Odstranění křovin a stromů s odstraněním kořenů ručně průměru kmene do 100 mm jakékoliv plochy v, rovině nebo ve svahu o sklonu do 1:5 | m2 | 77.9 |  | 0 |  | 0 |  | 0 | 21 | 0 | 0 | 0 | 0 | 0 |  | URS | Indiv | 0 | 0 |  | Práce |  |  |  | POL1_1
|  | Poznámka k položce: | [24 empty] | POP
|  | dle inventarizační tabulky dř.č.: 9,10,13, 14, 15, 16, 18 | [24 empty] | POP
2 | 112101101 | Odstranění stromů s odřezáním kmene a s odvětvením listnatých, průměru kmene přes 100 do 300 mm | kus | 3 |  | 0 |  | 0 |  | 0 | 21 | 0 | 0 | 0 | 0 | 0 |  | URS | Indiv | 0 | 0 |  | Práce |  |  |  | POL1_1
|  | Poznámka k položce: | [24 empty] | POP
|  | dle inventaroizační tabulky dř.č. 19-2 kmeny, 21 | [24 empty] | POP
3 | 112101102 | Odstranění stromů s odřezáním kmene a s odvětvením listnatých, průměru kmene přes 300 do 500 mm | kus | 7 |  | 0 |  | 0 |  | 0 | 21 | 0 | 0 | 0 | 0 | 0 |  | URS | Indiv | 0 | 0 |  | Práce |  |  |  | POL1_1
|  | Poznámka k položce: | [24 empty] | POP
|  | dle inventaroizační tabulky dř.č. 3, 5, 6, 7, 19-2 kmeny, 20 | [24 empty] | POP
4 | 112101103 | Odstranění stromů s odřezáním kmene a s odvětvením listnatých, průměru kmene přes 500 do 700 mm | kus | 2 |  | 0 |  | 0 |  | 0 | 21 | 0 | 0 | 0 | 0 | 0 |  | URS | Indiv | 0 | 0 |  | Práce |  |  |  | POL1_1
|  | Poznámka k položce: | [24 empty] | POP
|  | dle inventaroizační tabulky dř.č. 11, 17 | [24 empty] | POP
5 | 112101105 | Odstranění stromů s odřezáním kmene a s odvětvením listnatých, průměru kmene přes 900 do 1100 mm | kus | 1 |  | 0 |  | 0 |  | 0 | 21 | 0 | 0 | 0 | 0 | 0 |  | URS | Indiv | 0 | 0 |  | Práce |  |  |  | POL1_1
|  | Poznámka k položce: | [24 empty] | POP
|  | dle inventaroizační tabulky dř.č. 22 | [24 empty] | POP
6 | 112101124 | Odstranění stromů s odřezáním kmene a s odvětvením jehličnatých bez odkornění, průměru kmene přes, 700 do 900 mm | kus | 1 |  | 0 |  | 0 |  | 0 | 21 | 0 | 0 | 0 | 0 | 0 |  | URS | Indiv | 0 | 0 |  | Práce |  |  |  | POL1_1
|  | Poznámka k položce: | [24 empty] | POP
|  | dle inventaroizační tabulky dř.č.8 | [24 empty] | POP
7 | 112101125 | Odstranění stromů s odřezáním kmene a s odvětvením jehličnatých bez odkornění, průměru kmene přes, 900 do 1100 mm | kus | 1 |  | 0 |  | 0 |  | 0 | 21 | 0 | 0 | 0 | 0 | 0 |  | URS | Indiv | 0 | 0 |  | Práce |  |  |  | POL1_1
|  | Poznámka k položce: | [24 empty] | POP
|  | dle inventaroizační tabulky dř.č.12 | [24 empty] | POP
8 | 112251101 | Odstranění pařezů strojně s jejich vykopáním, vytrháním nebo odstřelením průměru přes 100 do 300 mm | kus | 3 |  | 0 |  | 0 |  | 0 | 21 | 0 | 0 | 0 | 0 | 0 |  | URS | Indiv | 0 | 0 |  | Práce |  |  |  | POL1_1
9 | 112251102 | Odstranění pařezů strojně s jejich vykopáním, vytrháním nebo odstřelením průměru přes 300 do 500 mm | kus | 7 |  | 0 |  | 0 |  | 0 | 21 | 0 | 0 | 0 | 0 | 0 |  | URS | Indiv | 0 | 0 |  | Práce |  |  |  | POL1_1
10 | 112251103 | Odstranění pařezů strojně s jejich vykopáním, vytrháním nebo odstřelením průměru přes 500 do 700 mm | kus | 2 |  | 0 |  | 0 |  | 0 | 21 | 0 | 0 | 0 | 0 | 0 |  | URS | Indiv | 0 | 0 |  | Práce |  |  |  | POL1_1
11 | 112251104 | Odstranění pařezů strojně s jejich vykopáním, vytrháním nebo odstřelením průměru přes 700 do 900 mm | kus | 1 |  | 0 |  | 0 |  | 0 | 21 | 0 | 0 | 0 | 0 | 0 |  | URS | Indiv | 0 | 0 |  | Práce |  |  |  | POL1_1
12 | 112251105 | Odstranění pařezů strojně s jejich vykopáním, vytrháním nebo odstřelením průměru přes 900 do 1100 mm | kus | 2 |  | 0 |  | 0 |  | 0 | 21 | 0 | 0 | 0 | 0 | 0 |  | URS | Indiv | 0 | 0 |  | Práce |  |  |  | POL1_1
13 | 162201401 | Vodorovné přemístění větví, kmenů nebo pařezů s naložením, složením a dopravou do 1000 m větví, stromů listnatých, průměru kmene přes 100 do 300 mm | kus | 3 |  | 0 |  | 0 |  | 0 | 21 | 0 | 0 | 0 | 0 | 0 |  | URS | Indiv | 0 | 0 |  | Práce |  |  |  | POL1_1
14 | 162201402 | Vodorovné přemístění větví, kmenů nebo pařezů s naložením, složením a dopravou do 1000 m větví, stromů listnatých, průměru kmene přes 300 do 500 mm | kus | 7 |  | 0 |  | 0 |  | 0 | 21 | 0 | 0 | 0 | 0 | 0 |  | URS | Indiv | 0 | 0 |  | Práce |  |  |  | POL1_1
15 | 162201403 | Vodorovné přemístění větví, kmenů nebo pařezů s naložením, složením a dopravou do 1000 m větví, stromů listnatých, průměru kmene přes 500 do 700 mm | kus | 2 |  | 0 |  | 0 |  | 0 | 21 | 0 | 0 | 0 | 0 | 0 |  | URS | Indiv | 0 | 0 |  | Práce |  |  |  | POL1_1
16 | 162201500 | Vodorovné přemístění větví, kmenů nebo pařezů s naložením, složením a dopravou do 1000 m větví, stromů listnatých, průměru kmene přes 900 do 1100 mm | kus | 1 |  | 0 |  | 0 |  | 0 | 21 | 0 | 0 | 0 | 0 | 0 |  | URS | Indiv | 0 | 0 |  | Práce |  |  |  | POL1_1
17 | 162201408 | Vodorovné přemístění větví, kmenů nebo pařezů s naložením, složením a dopravou do 1000 m větví, stromů jehličnatých, průměru kmene přes 700 do 900 mm | kus | 1 |  | 0 |  | 0 |  | 0 | 21 | 0 | 0 | 0 | 0 | 0 |  | URS | Indiv | 0 | 0 |  | Práce |  |  |  | POL1_1
18 | 162201504 | Vodorovné přemístění větví, kmenů nebo pařezů s naložením, složením a dopravou do 1000 m větví, stromů jehličnatých, průměru kmene přes 900 do 1100 mm | kus | 1 |  | 0 |  | 0 |  | 0 | 21 | 0 | 0 | 0 | 0 | 0 |  | URS | Indiv | 0 | 0 |  | Práce |  |  |  | POL1_1
19 | 162201411 | Vodorovné přemístění větví, kmenů nebo pařezů s naložením, složením a dopravou do 1000 m kmenů, stromů listnatých, průměru přes 100 do 300 mm | kus | 3 |  | 0 |  | 0 |  | 0 | 21 | 0 | 0 | 0 | 0 | 0 |  | URS | Indiv | 0 | 0 |  | Práce |  |  |  | POL1_1
20 | 162201412 | Vodorovné přemístění větví, kmenů nebo pařezů s naložením, složením a dopravou do 1000 m kmenů, stromů listnatých, průměru přes 300 do 500 mm | kus | 7 |  | 0 |  | 0 |  | 0 | 21 | 0 | 0 | 0 | 0 | 0 |  | URS | Indiv | 0 | 0 |  | Práce |  |  |  | POL1_1
21 | 162201413 | Vodorovné přemístění větví, kmenů nebo pařezů s naložením, složením a dopravou do 1000 m kmenů, stromů listnatých, průměru přes 500 do 700 mm | kus | 2 |  | 0 |  | 0 |  | 0 | 21 | 0 | 0 | 0 | 0 | 0 |  | URS | Indiv | 0 | 0 |  | Práce |  |  |  | POL1_1
22 | 162201510 | Vodorovné přemístění větví, kmenů nebo pařezů s naložením, složením a dopravou do 1000 m kmenů, stromů listnatých, průměru přes 900 do 1100 mm | kus | 1 |  | 0 |  | 0 |  | 0 | 21 | 0 | 0 | 0 | 0 | 0 |  | URS | Indiv | 0 | 0 |  | Práce |  |  |  | POL1_1
23 | 162201418 | Vodorovné přemístění větví, kmenů nebo pařezů s naložením, složením a dopravou do 1000 m kmenů, stromů jehličnatých, průměru přes 700 do 900 mm | kus | 1 |  | 0 |  | 0 |  | 0 | 21 | 0 | 0 | 0 | 0 | 0 |  | URS | Indiv | 0 | 0 |  | Práce |  |  |  | POL1_1
24 | 162201514 | Vodorovné přemístění větví, kmenů nebo pařezů s naložením, složením a dopravou do 1000 m kmenů, stromů jehličnatých, průměru přes 900 do 1100 mm | kus | 1 |  | 0 |  | 0 |  | 0 | 21 | 0 | 0 | 0 | 0 | 0 |  | URS | Indiv | 0 | 0 |  | Práce |  |  |  | POL1_1
25 | 162201421 | Vodorovné přemístění větví, kmenů nebo pařezů s naložením, složením a dopravou do 1000 m pařezů, kmenů, průměru přes 100 do 300 mm | kus | 3 |  | 0 |  | 0 |  | 0 | 21 | 0 | 0 | 0 | 0 | 0 |  | URS | Indiv | 0 | 0 |  | Práce |  |  |  | POL1_1
26 | 162201422 | Vodorovné přemístění větví, kmenů nebo pařezů s naložením, složením a dopravou do 1000 m pařezů, kmenů, průměru přes 300 do 500 mm | kus | 7 |  | 0 |  | 0 |  | 0 | 21 | 0 | 0 | 0 | 0 | 0 |  | URS | Indiv | 0 | 0 |  | Práce |  |  |  | POL1_1
27 | 162201423 | Vodorovné přemístění větví, kmenů nebo pařezů s naložením, složením a dopravou do 1000 m pařezů, kmenů, průměru přes 500 do 700 mm | kus | 2 |  | 0 |  | 0 |  | 0 | 21 | 0 | 0 | 0 | 0 | 0 |  | URS | Indiv | 0 | 0 |  | Práce |  |  |  | POL1_1
28 | 162201424 | Vodorovné přemístění větví, kmenů nebo pařezů s naložením, složením a dopravou do 1000 m pařezů, kmenů, průměru přes 700 do 900 mm | kus | 1 |  | 0 |  | 0 |  | 0 | 21 | 0 | 0 | 0 | 0 | 0 |  | URS | Indiv | 0 | 0 |  | Práce |  |  |  | POL1_1
29 | 162201520 | Vodorovné přemístění větví, kmenů nebo pařezů s naložením, složením a dopravou do 1000 m pařezů, kmenů, průměru přes 900 do 1100 mm | kus | 2 |  | 0 |  | 0 |  | 0 | 21 | 0 | 0 | 0 | 0 | 0 |  | URS | Indiv | 0 | 0 |  | Práce |  |  |  | POL1_1
30 | 162301931 | Vodorovné přemístění větví, kmenů nebo pařezů s naložením, složením a dopravou Příplatek k cenám za, každých dalších i započatých 1000 m přes 1000 m větví stromů listnatých, průměru kmene přes 100 do | kus | 12 |  | 0 |  | 0 |  | 0 | 21 | 0 | 0 | 0 | 0 | 0 |  | URS | Indiv | 0 | 0 |  | Práce |  |  |  | POL1_1
|  | 300 mm | [24 empty] | POP
|  | Poznámka k položce: | [24 empty] | POP
|  | celkem 5 km | [24 empty] | POP
|  | 4*3 : | [24 empty] | VV | 0
|  | 12 |  | 12 | [22 empty] | VV | 0
31 | 162301932 | Vodorovné přemístění větví, kmenů nebo pařezů s naložením, složením a dopravou Příplatek k cenám za, každých dalších i započatých 1000 m přes 1000 m větví stromů listnatých, průměru kmene přes 300 do | kus | 28 |  | 0 |  | 0 |  | 0 | 21 | 0 | 0 | 0 | 0 | 0 |  | URS | Indiv | 0 | 0 |  | Práce |  |  |  | POL1_1
|  | 500 mm | [24 empty] | POP
|  | 4*7 : | [24 empty] | VV | 0
|  | 28 |  | 28 | [22 empty] | VV | 0
32 | 162301933 | Vodorovné přemístění větví, kmenů nebo pařezů s naložením, složením a dopravou Příplatek k cenám za, každých dalších i započatých 1000 m přes 1000 m větví stromů listnatých, průměru kmene přes 500 do | kus | 8 |  | 0 |  | 0 |  | 0 | 21 | 0 | 0 | 0 | 0 | 0 |  | URS | Indiv | 0 | 0 |  | Práce |  |  |  | POL1_1
|  | 700 mm | [24 empty] | POP
|  | 4*2 : | [24 empty] | VV | 0
|  | 8 |  | 8 | [22 empty] | VV | 0
33 | 162301936 | Vodorovné přemístění větví, kmenů nebo pařezů s naložením, složením a dopravou Příplatek k cenám za, každých dalších i započatých 1000 m přes 1000 m větví stromů listnatých, průměru kmene přes 1100 do | kus | 4 |  | 0 |  | 0 |  | 0 | 21 | 0 | 0 | 0 | 0 | 0 |  | URS | Indiv | 0 | 0 |  | Práce |  |  |  | POL1_1
|  | 1300 mm | [24 empty] | POP
|  | 4*1 : | [24 empty] | VV | 0
|  | 4 |  | 4 | [22 empty] | VV | 0
34 | 162301944 | Vodorovné přemístění větví, kmenů nebo pařezů s naložením, složením a dopravou Příplatek k cenám za, každých dalších i započatých 1000 m přes 1000 m větví stromů jehličnatých, o průměru kmene přes 700 | kus | 4 |  | 0 |  | 0 |  | 0 | 21 | 0 | 0 | 0 | 0 | 0 |  | URS | Indiv | 0 | 0 |  | Práce |  |  |  | POL1_1
|  | do 900 mm | [24 empty] | POP
|  | 4*1 : | [24 empty] | VV | 0
|  | 4 |  | 4 | [22 empty] | VV | 0
35 | 162301945 | Vodorovné přemístění větví, kmenů nebo pařezů s naložením, složením a dopravou Příplatek k cenám za, každých dalších i započatých 1000 m přes 1000 m větví stromů jehličnatých, o průměru kmene přes 900 | kus | 4 |  | 0 |  | 0 |  | 0 | 21 | 0 | 0 | 0 | 0 | 0 |  | URS | Indiv | 0 | 0 |  | Práce |  |  |  | POL1_1
|  | do 1100 mm | [24 empty] | POP
|  | 4*1 : | [24 empty] | VV | 0
|  | 4 |  | 4 | [22 empty] | VV | 0
36 | 162301951 | Vodorovné přemístění větví, kmenů nebo pařezů s naložením, složením a dopravou Příplatek k cenám za, každých dalších i započatých 1000 m přes 1000 m kmenů stromů listnatých, o průměru přes 100 do 300 | kus | 12 |  | 0 |  | 0 |  | 0 | 21 | 0 | 0 | 0 | 0 | 0 |  | URS | Indiv | 0 | 0 |  | Práce |  |  |  | POL1_1
|  | mm | [24 empty] | POP
|  | 4*3 : | [24 empty] | VV | 0
|  | 12 |  | 12 | [22 empty] | VV | 0
37 | 162301952 | Vodorovné přemístění větví, kmenů nebo pařezů s naložením, složením a dopravou Příplatek k cenám za, každých dalších i započatých 1000 m přes 1000 m kmenů stromů listnatých, o průměru přes 300 do 500 | kus | 28 |  | 0 |  | 0 |  | 0 | 21 | 0 | 0 | 0 | 0 | 0 |  | URS | Indiv | 0 | 0 |  | Práce |  |  |  | POL1_1
|  | mm | [24 empty] | POP
|  | 4*7 : | [24 empty] | VV | 0
|  | 28 |  | 28 | [22 empty] | VV | 0
38 | 162301953 | Vodorovné přemístění větví, kmenů nebo pařezů s naložením, složením a dopravou Příplatek k cenám za, každých dalších i započatých 1000 m přes 1000 m kmenů stromů listnatých, o průměru přes 500 do 700 | kus | 8 |  | 0 |  | 0 |  | 0 | 21 | 0 | 0 | 0 | 0 | 0 |  | URS | Indiv | 0 | 0 |  | Práce |  |  |  | POL1_1
|  | mm | [24 empty] | POP
|  | 4*2 : | [24 empty] | VV | 0
|  | 8 |  | 8 | [22 empty] | VV | 0
39 | 162301955 | Vodorovné přemístění větví, kmenů nebo pařezů s naložením, složením a dopravou Příplatek k cenám za, každých dalších i započatých 1000 m přes 1000 m kmenů stromů listnatých, o průměru přes 900 do 1100 | kus | 4 |  | 0 |  | 0 |  | 0 | 21 | 0 | 0 | 0 | 0 | 0 |  | URS | Indiv | 0 | 0 |  | Práce |  |  |  | POL1_1
|  | mm | [24 empty] | POP
|  | 4*1 : | [24 empty] | VV | 0
|  | 4 |  | 4 | [22 empty] | VV | 0
40 | 162301964 | Vodorovné přemístění větví, kmenů nebo pařezů s naložením, složením a dopravou Příplatek k cenám za, každých dalších i započatých 1000 m přes 1000 m kmenů stromů jehličnatých, průměru přes 700 do 900 | kus | 4 |  | 0 |  | 0 |  | 0 | 21 | 0 | 0 | 0 | 0 | 0 |  | URS | Indiv | 0 | 0 |  | Práce |  |  |  | POL1_1
|  | mm | [24 empty] | POP
|  | 4*1 : | [24 empty] | VV | 0
|  | 4 |  | 4 | [22 empty] | VV | 0
41 | 162301965 | Vodorovné přemístění větví, kmenů nebo pařezů s naložením, složením a dopravou Příplatek k cenám za, každých dalších i započatých 1000 m přes 1000 m kmenů stromů jehličnatých, průměru přes 900 do 1100 | kus | 4 |  | 0 |  | 0 |  | 0 | 21 | 0 | 0 | 0 | 0 | 0 |  | URS | Indiv | 0 | 0 |  | Práce |  |  |  | POL1_1
|  | mm | [24 empty] | POP
|  | 4*1 : | [24 empty] | VV | 0
|  | 4 |  | 4 | [22 empty] | VV | 0
42 | 162301971 | Vodorovné přemístění větví, kmenů nebo pařezů s naložením, složením a dopravou Příplatek k cenám za, každých dalších i započatých 1000 m přes 1000 m pařezů kmenů, průměru přes 100 do 300 mm | kus | 12 |  | 0 |  | 0 |  | 0 | 21 | 0 | 0 | 0 | 0 | 0 |  | URS | Indiv | 0 | 0 |  | Práce |  |  |  | POL1_1
|  | 3*4 : | [24 empty] | VV | 0
|  | 12 |  | 12 | [22 empty] | VV | 0
43 | 162301972 | Vodorovné přemístění větví, kmenů nebo pařezů s naložením, složením a dopravou Příplatek k cenám za, každých dalších i započatých 1000 m přes 1000 m pařezů kmenů, průměru přes 300 do 500 mm | kus | 28 |  | 0 |  | 0 |  | 0 | 21 | 0 | 0 | 0 | 0 | 0 |  | URS | Indiv | 0 | 0 |  | Práce |  |  |  | POL1_1
|  | 7*4 : | [24 empty] | VV | 0
|  | 28 |  | 28 | [22 empty] | VV | 0
44 | 162301973 | Vodorovné přemístění větví, kmenů nebo pařezů s naložením, složením a dopravou Příplatek k cenám za, každých dalších i započatých 1000 m přes 1000 m pařezů kmenů, průměru přes 500 do 700 mm | kus | 8 |  | 0 |  | 0 |  | 0 | 21 | 0 | 0 | 0 | 0 | 0 |  | URS | Indiv | 0 | 0 |  | Práce |  |  |  | POL1_1
|  | 4*2 : | [24 empty] | VV | 0
|  | 8 |  | 8 | [22 empty] | VV | 0
45 | 162301974 | Vodorovné přemístění větví, kmenů nebo pařezů s naložením, složením a dopravou Příplatek k cenám za, každých dalších i započatých 1000 m přes 1000 m pařezů kmenů, průměru přes 700 do 900 mm | kus | 4 |  | 0 |  | 0 |  | 0 | 21 | 0 | 0 | 0 | 0 | 0 |  | URS | Indiv | 0 | 0 |  | Práce |  |  |  | POL1_1
|  | 4*1 : | [24 empty] | VV | 0
|  | 4 |  | 4 | [22 empty] | VV | 0
46 | 162301975 | Vodorovné přemístění větví, kmenů nebo pařezů s naložením, složením a dopravou Příplatek k cenám za, každých dalších i započatých 1000 m přes 1000 m pařezů kmenů, průměru přes 900 do 1100 mm | kus | 8 |  | 0 |  | 0 |  | 0 | 21 | 0 | 0 | 0 | 0 | 0 |  | URS | Indiv | 0 | 0 |  | Práce |  |  |  | POL1_1
|  | 4*2 : | [24 empty] | VV | 0
|  | 8 |  | 8 | [22 empty] | VV | 0
[25 empty] | 15 | 21 | DPH
| Celkem |  |  |  |  | 0 | [18 empty] | 0 | 0 | SUM
END
Note on S6: Jedná se o informaci, zda se jedná o položku, která je do rozpočtu zadána z cenové soustavy RTS, nebo vlastní.
Note on T6: Jedná se o název CÚ, která je zadána u položky rozpočtu

## SO 02 01 Pol
Položkový soupis prací a dodávek | [26 empty] | #TypZaznamu#
S: | 109_2020 | Amfiteátr - areál bývalého pivovaru Brno - Řečkovice | [24 empty] | STA
O: | SO 02 | Amfiteátr | [21 empty] | STA |  |  | OBJ
R: | 01 | ASŘ | [24 empty] | ROZ
P.č. | Číslo položky | Název položky | MJ | Množství | Cena / MJ | Celkem | Dodávka | Dodávka celk. | Montáž | Montáž celk. | DPH | Cena s DPH | Hmotnost / MJ | Hmotnost celk.(t) | Dem. hmotnost / MJ | Dem. hmotnost celk.(t) | Ceník | Cen. soustava / platnost | Cenová úroveň | Nhod / MJ | Nhod celk. | Dodavatel | Typ položky
Díl: | 1 | Zemní práce |  |  |  | 0 |  | 0 |  | 0 |  | 0 |  | 0 |  | 0 |  |  |  |  | 28.27 | [5 empty] | DIL
1 | 139601102R00 | Ruční výkop jam, rýh a šachet v hornině 3 | m3 | 5.888 |  | 0 |  | 0 |  | 0 | 21 | 0 | 0 | 0 | 0 | 0 | 800-1 | RTS 22/ I | RTS 22/ I | 3.533 | 20.8 |  | Práce |  |  |  | POL1_
|  | s přehozením na vzdálenost do 5 m nebo s naložením na ruční dopravní prostředek | [24 empty] | SPI
|  | betonový základ pro větrací komínky sklepů - Z/01 ...... 4 ks : 0,5*4 |  | 2 | [22 empty] | VV | 0
|  | výkop pro patky B/02 - na násypu : 0 | [24 empty] | VV | 0
|  | výkop pro patky B/03 : 0,6*0,6*0,9*12 |  | 3.888 | [22 empty] | VV | 0
2 | 162701105R00 | Vodorovné přemístění výkopku z horniny 1 až 4, na vzdálenost přes 9 000 do 10 000 m | m3 | 5.888 |  | 0 |  | 0 |  | 0 | 21 | 0 | 0 | 0 | 0 | 0 | 800-1 | RTS 22/ I | RTS 22/ I | 0.011 | 0.06 |  | Práce |  |  |  | POL1_
|  | po suchu, bez naložení výkopku, avšak se složením bez rozhrnutí, zpáteční cesta vozidla. | [24 empty] | SPI
|  | Odkaz na mn. položky pořadí 1 : 5,88800 |  | 5.888 | [22 empty] | VV | 5
3 | 162701109R00 | Vodorovné přemístění výkopku příplatek k ceně za každých dalších i započatých 1 000 m přes 10 000 m z horniny 1 až 4 | m3 | 17.664 |  | 0 |  | 0 |  | 0 | 21 | 0 | 0 | 0 | 0 | 0 | 800-1 | RTS 22/ I | RTS 22/ I | 0 | 0 |  | Práce |  |  |  | POL1_
|  | po suchu, bez naložení výkopku, avšak se složením bez rozhrnutí, zpáteční cesta vozidla. | [24 empty] | SPI
|  | Odkaz na mn. položky pořadí 2 : 5,88800 |  | 5.888 | [22 empty] | VV | 5
|  | Koeficient : 2 |  | 11.776 | [22 empty] | VV | 4
4 | 162201203R00 | Vodorovné přemístění výkopku z horniny 1 až 4, kolečkem, na vzdálenost do 10 m | m3 | 5.888 |  | 0 |  | 0 |  | 0 | 21 | 0 | 0 | 0 | 0 | 0 | 800-1 | RTS 22/ I | RTS 22/ I | 0.668 | 3.93 |  | Práce |  |  |  | POL1_
|  | bez naložení, avšak s vyprázdněním nádoby na hromadu nebo do dopravního prostředku, | [24 empty] | SPI
|  | odvoz výkopku do kontejneru : | [24 empty] | VV | 0
|  | Odkaz na mn. položky pořadí 1 : 5,88800 |  | 5.888 | [22 empty] | VV | 5
5 | 162201210R00 | Vodorovné přemístění výkopku příplatek za každých dalších 10 m z horniny 1 až 4, kolečkem | m3 | 5.888 |  | 0 |  | 0 |  | 0 | 21 | 0 | 0 | 0 | 0 | 0 | 800-1 | RTS 22/ I | RTS 22/ I | 0.591 | 3.48 |  | Práce |  |  |  | POL1_
|  | bez naložení, avšak s vyprázdněním nádoby na hromadu nebo do dopravního prostředku, | [24 empty] | SPI
|  | Odkaz na mn. položky pořadí 4 : 5,88800 |  | 5.888 | [22 empty] | VV | 5
6 | 199000002R00 | Poplatky za skládku horniny 1- 4, skupina 17 05 04 z Katalogu odpadů | m3 | 5.888 |  | 0 |  | 0 |  | 0 | 21 | 0 | 0 | 0 | 0 | 0 | 800-1 | RTS 22/ I | RTS 22/ I | 0 | 0 |  | Práce |  |  |  | POL1_
|  | Odkaz na mn. položky pořadí 1 : 5,88800 |  | 5.888 | [22 empty] | VV | 5
Díl: | 3 | Svislé a kompletní konstrukce |  |  |  | 0 |  | 0 |  | 0 |  | 0 |  | 2.98 |  | 0 |  |  |  |  | 56.32 | [5 empty] | DIL
7 | 349121000R00 | Montáž prefa. drobné architektury do 0,2 t | kus | 66 |  | 0 |  | 0 |  | 0 | 21 | 0 | 0.01465 | 0.97 | 0 | 0 |  | RTS 22/ I | RTS 22/ I | 0.62 | 40.92 |  | Práce |  |  |  | POL1_
|  | B/02 - prefa základ laviček : 66 |  | 66 | [22 empty] | VV | 0
8 | 349121001R00 | Montáž prefa. drobné architektury od 0,2 do 1,5 t | kus | 12 |  | 0 |  | 0 |  | 0 | 21 | 0 | 0.02513 | 0.3 | 0 | 0 |  | RTS 22/ I | RTS 22/ I | 1.283 | 15.4 |  | Práce |  |  |  | POL1_
|  | B/03 : 12 |  | 12 | [22 empty] | VV | 0
9 | B/02 | prefabrikovaná základová patka žb 500 x 300 x 300 mm, dle výpisu betonových výrobků | m3 | 2.97 |  | 0 |  | 0 |  | 0 | 21 | 0 | 0.25 | 0.74 | 0 | 0 |  | Vlastní | Indiv | 0 | 0 |  | Specifikace |  |  |  | POL3_
|  | B/01 : 0,5*0,3*0,3*66 |  | 2.97 | [22 empty] | VV | 0
10 | B/03 | prefabrikovaná základová patka stožáru veřejného osvětlení, žb 600 x 600 x 900 mm, dle výpisu betonových výrobků | m3 | 3.888 |  | 0 |  | 0 |  | 0 | 21 | 0 | 0.25 | 0.97 | 0 | 0 |  | Vlastní | Indiv | 0 | 0 |  | Specifikace |  |  |  | POL3_
|  | B/03 : 0,6*0,6*0,9*12 |  | 3.888 | [22 empty] | VV | 0
Díl: | 99 | Staveništní přesun hmot |  |  |  | 0 |  | 0 |  | 0 |  | 0 |  | 0 |  | 0 |  |  |  |  | 3.77 | [5 empty] | DIL
11 | 998012021R00 | Přesun hmot pro budovy s nosnou konstr. monolit. výšky do 6 m | t | 2.983 |  | 0 |  | 0 |  | 0 | 21 | 0 | 0 | 0 | 0 | 0 | 801-1 | RTS 22/ I | RTS 22/ I | 1.264 | 3.77 |  | Přesun hmot |  |  |  | POL7_
|  | přesun hmot pro budovy občanské výstavby (JKSO 801), budovy pro bydlení (JKSO 803) budovy pro výrobu a služby (JKSO 812) s nosnou svislou konstrukcí monolitickou betonovou tyčovou nebo plošnou | [24 empty] | SPI |  | přesun hmot pro budovy občanské výstavby (JKSO 801), budovy pro bydlení (JKSO 803) budovy pro výrobu a služby (JKSO 812) s nosnou svislou konstrukcí monolitickou betonovou tyčovou nebo plošnou
|  | Hmotnosti z položek s pořadovými čísly: : | [24 empty] | VV | 0
|  | 7,8,9,10, : | [24 empty] | VV | 0
|  | Součet: : 2,98296 |  | 2.983 | [22 empty] | VV | 0
Díl: | 766 | Konstrukce truhlářské |  |  |  | 0 |  | 0 |  | 0 |  | 0 |  | 5.94 |  | 0 |  |  |  |  | 13.39 | [5 empty] | DIL
12 | TR/02 | Posedová lavice masiv 2000 x 400 x 300 mm, ocel + dřevo - dub, včetně kotvení do patek, kompletní D+M dle výpisu truhlářských výrobků | ks | 33 |  | 0 |  | 0 |  | 0 | 21 | 0 | 0.18 | 5.94 | 0 | 0 |  | Vlastní | Indiv | 0 | 0 |  | Práce |  |  |  | POL1_
|  | včetně povrchové úpravy oceli a dřeva dle výpisu truhl. výrobků | [24 empty] | POP
|  | zákl. patky vykázány zvlášť | [24 empty] | POP
13 | 998766101R00 | Přesun hmot pro konstrukce truhlářské v objektech výšky do 6 m | t | 5.94 |  | 0 |  | 0 |  | 0 | 21 | 0 | 0 | 0 | 0 | 0 | 800-766 | RTS 22/ I | RTS 22/ I | 2.255 | 13.39 |  | Přesun hmot |  |  |  | POL7_
|  | 50 m vodorovně | [24 empty] | SPI
|  | Hmotnosti z položek s pořadovými čísly: : | [24 empty] | VV | 0
|  | 12, : | [24 empty] | VV | 0
|  | Součet: : 5,94000 |  | 5.94 | [22 empty] | VV | 0
Díl: | 767 | Konstrukce zámečnické |  |  |  | 0 |  | 0 |  | 0 |  | 0 |  | 0.28 |  | 0 |  |  |  |  | 0.93 | [5 empty] | DIL
14 | Z/01 | Větrací komínek Z/01, kompletní D+M dle výpisu zámečnických výrobků | ks | 4 |  | 0 |  | 0 |  | 0 | 21 | 0 | 0.03 | 0.12 | 0 | 0 |  | Vlastní | Indiv | 0 | 0 |  | Práce |  |  |  | POL1_
|  | kompletní dodávka a montáž bez základu ( základy vykázány zvlášť ) | [24 empty] | POP
|  | - kovové části výrobky včetně povrchové úpravy ( nátěr kovářskou barvou ) | [24 empty] | POP
|  | - dřevěné části výrobku ze sibiřského modřínu, hoblované, ošetřeno transparentním nátěrem proti plísním a škůdcům a naolejováno | [24 empty] | POP |  | - dřevěné části výrobku ze sibiřského modřínu, hoblované, ošetřeno transparentním nátěrem proti plísním a škůdcům a naolejováno
|  | - včetně kotvení | [24 empty] | POP
15 | Z/02 | Větrací komínek Z/02, kompletní D+M dle výpisu zámečnických výrobků | ks | 1 |  | 0 |  | 0 |  | 0 | 21 | 0 | 0.03 | 0.03 | 0 | 0 |  | Vlastní | Indiv | 0 | 0 |  | Práce |  |  |  | POL1_
|  | kompletní dodávka a montáž | [24 empty] | POP
|  | - kovové části výrobky včetně povrchové úpravy ( nátěr kovářskou barvou ) | [24 empty] | POP
|  | - dřevěné části výrobku ze sibiřského modřínu, hoblované, ošetřeno transparentním nátěrem proti plísním a škůdcům a naolejováno | [24 empty] | POP |  | - dřevěné části výrobku ze sibiřského modřínu, hoblované, ošetřeno transparentním nátěrem proti plísním a škůdcům a naolejováno
|  | - včetně kotvení | [24 empty] | POP
16 | Z/03 | Větrací komínek Z/03, kompletní D+M dle výpisu zámečnických výrobků | ks | 1 |  | 0 |  | 0 |  | 0 | 21 | 0 | 0.03 | 0.03 | 0 | 0 |  | Vlastní | Indiv | 0 | 0 |  | Práce |  |  |  | POL1_
|  | kompletní dodávka a montáž | [24 empty] | POP
|  | - kovové části výrobky včetně povrchové úpravy ( nátěr kovářskou barvou ) | [24 empty] | POP
|  | - dřevěné části výrobku ze sibiřského modřínu, hoblované, ošetřeno transparentním nátěrem proti plísním a škůdcům a naolejováno | [24 empty] | POP |  | - dřevěné části výrobku ze sibiřského modřínu, hoblované, ošetřeno transparentním nátěrem proti plísním a škůdcům a naolejováno
|  | - včetně kotvení | [24 empty] | POP
17 | Z/04 | Ocelový bednící rámeček ( ztracené bednění ) 900 x 900 mm, kompletní D+M dle výpisu zámečnických výrobků | ks | 4 |  | 0 |  | 0 |  | 0 | 21 | 0 | 0.015 | 0.06 | 0 | 0 |  | Vlastní | Indiv | 0 | 0 |  | Práce |  |  |  | POL1_
18 | Z/05 | Síťka proti pronikání nečistot apod. 610 x 610 mm, kompletní D+M dle výpisu zámečnických výrobků | ks | 4 |  | 0 |  | 0 |  | 0 | 21 | 0 | 0.005 | 0.02 | 0 | 0 |  | Vlastní | Indiv | 0 | 0 |  | Práce |  |  |  | POL1_
19 | Z/08 | Plakátovací plocha 1600 x 1100 mm, kompletní D+M dle výpisu zámečnických výrobků | ks | 1 |  | 0 |  | 0 |  | 0 | 21 | 0 | 0.02 | 0.02 | 0 | 0 |  | Vlastní | Indiv | 0 | 0 |  | Práce |  |  |  | POL1_
20 | 998767101R00 | Přesun hmot pro kovové stavební doplňk. konstrukce v objektech výšky do 6 m | t | 0.28 |  | 0 |  | 0 |  | 0 | 21 | 0 | 0 | 0 | 0 | 0 | 800-767 | RTS 22/ I | RTS 22/ I | 3.327 | 0.93 |  | Přesun hmot |  |  |  | POL7_
|  | 50 m vodorovně | [24 empty] | SPI
|  | Hmotnosti z položek s pořadovými čísly: : | [24 empty] | VV | 0
|  | 14,15,16,17,18,19, : | [24 empty] | VV | 0
|  | Součet: : 0,28000 |  | 0.28 | [22 empty] | VV | 0
[25 empty] | 15 | 21 | DPH
| Celkem |  |  |  |  | 0 | [18 empty] | 0 | 0 | SUM
END
Note on S6: Jedná se o informaci, zda se jedná o položku, která je do rozpočtu zadána z cenové soustavy RTS, nebo vlastní.
Note on T6: Jedná se o název CÚ, která je zadána u položky rozpočtu

## SO 02 02 Pol
Položkový soupis prací a dodávek | [26 empty] | #TypZaznamu#
S: | 109_2020 | Amfiteátr - areál bývalého pivovaru Brno - Řečkovice | [24 empty] | STA
O: | SO 02 | Amfiteátr | [21 empty] | STA |  |  | OBJ
R: | 02 | ZTI | [24 empty] | ROZ
P.č. | Číslo položky | Název položky | MJ | Množství | Cena / MJ | Celkem | Dodávka | Dodávka celk. | Montáž | Montáž celk. | DPH | Cena s DPH | Hmotnost / MJ | Hmotnost celk.(t) | Dem. hmotnost / MJ | Dem. hmotnost celk.(t) | Ceník | Cen. soustava / platnost | Cenová úroveň | Nhod / MJ | Nhod celk. | Dodavatel | Typ položky
Díl: | 1 | Zemní práce |  |  |  | 0 |  | 0 |  | 0 |  | 0 |  | 21.28 |  | 0 |  |  |  |  | 195.65 | [5 empty] | DIL
1 | 131201201R00 | Hloubení zapažených jam a zářezů do 100 m3, v hornině 3, převážně ručně | m3 | 54 |  | 0 |  | 0 |  | 0 | 21 | 0 | 0 | 0 | 0 | 0 | 800-1 | RTS 22/ I | RTS 22/ I | 2.249 | 121.45 |  | Práce |  |  |  | POL1_0
|  | s urovnáním dna do předepsaného profilu a spádu, s případně nutným přemístěním výkopku ve výkopišti a dále buď s přemístěním výkopku na přilehlém terénu na vzdálenost do 3 m od kraje jámy nebo s naložením na dopravní prostředek | [24 empty] | SPI |  | s urovnáním dna do předepsaného profilu a spádu, s případně nutným přemístěním výkopku ve výkopišti a dále buď s přemístěním výkopku na přilehlém terénu na vzdálenost do 3 m od kraje jámy nebo s naložením na dopravní prostředek
|  | 25*1*1,2 |  | 30 | [22 empty] | VV | 0
|  | 6*2*2 |  | 24 | [22 empty] | VV | 0
2 | 151101101R00 | Zřízení pažení a rozepření stěn rýh příložné pro jakoukoliv mezerovitost, hloubky do 2 m | m2 | 32 |  | 0 |  | 0 |  | 0 | 21 | 0 | 0.00099 | 0.03 | 0 | 0 | 800-1 | RTS 22/ I | RTS 22/ I | 0.236 | 7.55 |  | Práce |  |  |  | POL1_0
|  | pro podzemní vedení pro všechny šířky rýhy, | [24 empty] | SPI
|  | 6*2*2 |  | 24 | [22 empty] | VV | 0
|  | 2*2*2 |  | 8 | [22 empty] | VV | 0
3 | 151101111R00 | Odstranění pažení a rozepření rýh příložné , hloubky do 2 m | m2 | 32 |  | 0 |  | 0 |  | 0 | 21 | 0 | 0 | 0 | 0 | 0 | 800-1 | RTS 22/ I | RTS 22/ I | 0.07 | 2.24 |  | Práce |  |  |  | POL1_0
|  | pro podzemní vedení s uložením materiálu na vzdálenost do 3 m od kraje výkopu, | [24 empty] | SPI
4 | 161101101R00 | Svislé přemístění výkopku z horniny 1 až 4, při hloubce výkopu přes 1 do 2,5 m | m3 | 54 |  | 0 |  | 0 |  | 0 | 21 | 0 | 0 | 0 | 0 | 0 | 800-1 | RTS 22/ I | RTS 22/ I | 0.345 | 18.63 |  | Práce |  |  |  | POL1_0
|  | bez naložení do dopravní nádoby, ale s vyprázdněním dopravní nádoby na hromadu nebo na dopravní prostředek, | [24 empty] | SPI |  | bez naložení do dopravní nádoby, ale s vyprázdněním dopravní nádoby na hromadu nebo na dopravní prostředek,
5 | 171201201R00 | Uložení sypaniny na dočasnou skládku tak, že na 1 m2 plochy připadá přes 2 m3 výkopku nebo ornice | m3 | 31.7 |  | 0 |  | 0 |  | 0 | 21 | 0 | 0 | 0 | 0 | 0 | 800-1 | RTS 22/ I | RTS 22/ I | 0.009 | 0.29 |  | Práce |  |  |  | POL1_0
|  | 6*2*1,6 |  | 19.2 | [22 empty] | VV | 0
|  | 25*0,5*1 |  | 12.5 | [22 empty] | VV | 0
6 | 199000002R00 | Poplatky za skládku horniny 1- 4, skupina 17 05 04 z Katalogu odpadů | m3 | 31.7 |  | 0 |  | 0 |  | 0 | 21 | 0 | 0 | 0 | 0 | 0 | 800-1 | RTS 22/ I | RTS 22/ I | 0 | 0 |  | Práce |  |  |  | POL1_0
7 | 174101102R00 | Zásyp sypaninou se zhutněním v uzavřených prostorách s urovnáním povrchu zásypu s ručním zhutněním | m3 | 22.3 |  | 0 |  | 0 |  | 0 | 21 | 0 | 0 | 0 | 0 | 0 | 800-1 | RTS 22/ I | RTS 22/ I | 1.15 | 25.65 |  | Práce |  |  |  | POL1_0
|  | z jakékoliv horniny s uložením výkopku po vrstvách, | [24 empty] | SPI
8 | 175101101RT2 | Obsyp potrubí bez prohození sypaniny, s dodáním štěrkopísku frakce 0 - 22 mm | m3 | 12.5 |  | 0 |  | 0 |  | 0 | 21 | 0 | 1.7 | 21.25 | 0 | 0 | 800-1 | RTS 22/ I | RTS 22/ I | 1.587 | 19.84 |  | Práce |  |  |  | POL1_0
|  | sypaninou z vhodných hornin tř. 1 - 4 nebo materiálem připraveným podél výkopu ve vzdálenosti do 3 m od jeho kraje, pro jakoukoliv hloubku výkopu a jakoukoliv míru zhutnění, | [24 empty] | SPI |  | sypaninou z vhodných hornin tř. 1 - 4 nebo materiálem připraveným podél výkopu ve vzdálenosti do 3 m od jeho kraje, pro jakoukoliv hloubku výkopu a jakoukoliv míru zhutnění,
Díl: | 8 | Trubní vedení |  |  |  | 0 |  | 0 |  | 0 |  | 0 |  | 5.72 |  | 0 |  |  |  |  | 8.83 | [5 empty] | DIL
9 | 894422111RT1 | Osazení betonových dílců pro šachty podle DIN 4034 skruže přechodové, pro jakoukoliv hmotnost | kus | 1 |  | 0 |  | 0 |  | 0 | 21 | 0 | 0 | 0 | 0 | 0 | 827-1 | RTS 22/ I | RTS 22/ I | 0.9 | 0.9 |  | Práce |  |  |  | POL1_0
|  | na kroužek, | [24 empty] | SPI
10 | 894421112R00 | Osazení betonových dílců pro šachty podle DIN 4034 skruže rovné, o hmotnosti do 1,4 t | kus | 1 |  | 0 |  | 0 |  | 0 | 21 | 0 | 0 | 0 | 0 | 0 | 827-1 | RTS 22/ I | RTS 22/ I | 0.946 | 0.95 |  | Práce |  |  |  | POL1_0
|  | na kroužek, | [24 empty] | SPI
11 | 59224359.AR | skruž železobetonová TBS; DN = 1 000,0 mm; h = 500,0 mm; s = 120,00 mm; beton C 40/50 | kus | 1 |  | 0 |  | 0 |  | 0 | 21 | 0 | 0.5 | 0.5 | 0 | 0 | SPCM | RTS 22/ I | RTS 22/ I | 0 | 0 |  | Specifikace |  |  |  | POL3_0
12 | 59224362.AR | skruž železobetonová TBS; DN = 1 000,0 mm; h = 1 000,0 mm; s = 120,00 mm; beton C 40/50 | kus | 1 |  | 0 |  | 0 |  | 0 | 21 | 0 | 1 | 1 | 0 | 0 | SPCM | RTS 22/ I | RTS 22/ I | 0 | 0 |  | Specifikace |  |  |  | POL3_0
13 | 59224353.AR | konus šachetní; železobetonový; TBR; d = 1 240,0 mm; DN = 1 000,0 mm; DN 2 = 625 mm; h = 580 mm; počet stupadel 2; ocelové s PE povlakem, kapsové | kus | 1 |  | 0 |  | 0 |  | 0 | 21 | 0 | 0.585 | 0.59 | 0 | 0 | SPCM | RTS 22/ I | RTS 22/ I | 0 | 0 |  | Specifikace |  |  |  | POL3_0
14 | 59224373.AR | profil těsnicí elastomerní; pro spojení betonových šachetních dílů; tvar kruh; d = 1 000,0 mm | kus | 3 |  | 0 |  | 0 |  | 0 | 21 | 0 | 0.002 | 0.01 | 0 | 0 | SPCM | RTS 22/ I | RTS 22/ I | 0 | 0 |  | Specifikace |  |  |  | POL3_0
15 | 899103111RT2 | Osazení poklopů litinových a ocelových včetně dodávky poklopu litinového s rámem kruhového D 600 mm | kus | 1 |  | 0 |  | 0 |  | 0 | 21 | 0 | 0.16502 | 0.17 | 0 | 0 | 827-1 | RTS 22/ I | RTS 22/ I | 1.314 | 1.31 |  | Práce |  |  |  | POL1_0
16 | 8-PC | Regulační prvek -odtok 1l/s | ks | 1 |  | 0 |  | 0 |  | 0 | 21 | 0 | 0 | 0 | 0 | 0 |  | Vlastní | Indiv | 0 | 0 |  | Práce |  |  |  | POL1_0
17 | 286981010R | blok vsakovací PP; celk. objem 432,0 l; retenční objem 410,0 l; l = 1 200 mm; š = 600 mm; v = 600 mm | kus | 18 |  | 0 |  | 0 |  | 0 | 21 | 0 | 0.019 | 0.34 | 0 | 0 | SPCM | RTS 22/ I | RTS 22/ I | 0 | 0 |  | Specifikace |  |  |  | POL3_0
18 | 286981016R | víčko/záslepka PP; D = 528,0 mm; spoj západkový | kus | 8 |  | 0 |  | 0 |  | 0 | 21 | 0 | 0.0018 | 0.01 | 0 | 0 | SPCM | RTS 22/ I | RTS 22/ I | 0 | 0 |  | Specifikace |  |  |  | POL3_0
19 | 286981014R | spojka klip; pro vsakovací moduly; PE; l = 50 mm; tl. 20,0 mm | kus | 32 |  | 0 |  | 0 |  | 0 | 21 | 0 | 1e-05 | 0 | 0 | 0 | SPCM | RTS 22/ I | RTS 22/ I | 0 | 0 |  | Specifikace |  |  |  | POL3_0
20 | 286981015R | spojka trubka; pro vsakovací moduly; PP; DN 37 mm; l = 90 mm | kus | 18 |  | 0 |  | 0 |  | 0 | 21 | 0 | 2e-05 | 0 | 0 | 0 | SPCM | RTS 22/ I | RTS 22/ I | 0 | 0 |  | Specifikace |  |  |  | POL3_0
21 | 286981011R | hrdlo vstupní, 528x528 mm; PP; DN 315,0 mm; l = 390 mm; spoj západkový | kus | 2 |  | 0 |  | 0 |  | 0 | 21 | 0 | 0.0032 | 0.01 | 0 | 0 | SPCM | RTS 22/ I | RTS 22/ I | 0 | 0 |  | Specifikace |  |  |  | POL3_0
22 | 8-PC | Hydroizolační souvrství (ochr.geotextílie+fólie, +ochr.geotextilie) | m | 35 |  | 0 |  | 0 |  | 0 | 21 | 0 | 0 | 0 | 0 | 0 |  | Vlastní | Indiv | 0 | 0 |  | R-položka |  |  |  | POL12_1
23 | 8-PC | Kamenivo frakce 8/32B | m3 | 8.448 |  | 0 |  | 0 |  | 0 | 21 | 0 | 0 | 0 | 0 | 0 |  | Vlastní | Indiv | 0 | 0 |  | R-položka |  |  |  | POL12_1
|  | 5,8*1,6*0,2*2 |  | 3.71 | [22 empty] | VV | 0
|  | 1,6*1,6*0,2*2 |  | 1.02 | [22 empty] | VV | 0
|  | 5,8*1,6*0,2*2 |  | 3.71 | [22 empty] | VV | 0
24 | 8-PC | Podbetonování šachty deska 200mm, s kari sítí | m3 | 1 |  | 0 |  | 0 |  | 0 | 21 | 0 | 0 | 0 | 0 | 0 |  | Vlastní | Indiv | 0 | 0 |  | R-položka |  |  |  | POL12_1
25 | 894432112R00 | Osazení plastových šachet revizních průměr 425 mm | kus | 1 |  | 0 |  | 0 |  | 0 | 21 | 0 | 0 | 0 | 0 | 0 | 827-1 | RTS 22/ I | RTS 22/ I | 0.65 | 0.65 |  | Práce |  |  |  | POL1_0
26 | 286971403R | trubka plastová kanalizační PVC-U; korugovaná; D = 476,0 mm; l = 2000,0 mm | kus | 1 |  | 0 |  | 0 |  | 0 | 21 | 0 | 0.01779 | 0.02 | 0 | 0 | SPCM | RTS 22/ I | RTS 22/ I | 0 | 0 |  | Specifikace |  |  |  | POL3_0
27 | 895941311RT2 | Zřízení vpusti kanalizační uliční z betonových dílců včetně dodávky dílců pro uliční vpusti TBV pro typ UVB-50 | kus | 1 |  | 0 |  | 0 |  | 0 | 21 | 0 | 3.0597 | 3.06 | 0 | 0 | 827-1 | RTS 22/ I | RTS 22/ I | 5.024 | 5.02 |  | Práce |  |  |  | POL1_0
|  | včetně zřízení lože ze štěrkopísku, | [24 empty] | SPI
28 | 286971675R | dno šachetní s výkyvnými hrdly; průtočné; PP; úhel odpadu 90 °; DN = 478,0 mm; š = 478 mm; h = 611 mm; DN žlabu 160 mm | kus | 1 |  | 0 |  | 0 |  | 0 | 21 | 0 | 0.0062 | 0.01 | 0 | 0 | SPCM | RTS 22/ I | RTS 22/ I | 0 | 0 |  | Specifikace |  |  |  | POL3_0
29 | 286971471R | kroužek těsnicí pryž; šachtové roury a teleskopu; DN = 425,0 mm | kus | 1 |  | 0 |  | 0 |  | 0 | 21 | 0 | 0.001 | 0 | 0 | 0 | SPCM | RTS 22/ I | RTS 22/ I | 0 | 0 |  | Specifikace |  |  |  | POL3_0
30 | 8-PC | Poklop litinový 425/D400, s těsněním | kus | 1 |  | 0 |  | 0 |  | 0 | 21 | 0 | 0.0031 | 0 | 0 | 0 |  | Vlastní | Indiv | 0 | 0 |  | Specifikace |  |  |  | POL3_0
Díl: | 721 | Vnitřní kanalizace |  |  |  | 0 |  | 0 |  | 0 |  | 0 |  | 0.12 |  | 0 |  |  |  |  | 29.14 | [5 empty] | DIL
31 | 721290111R00 | Zkouška těsnosti kanalizace v objektech vodou, DN 125 | m | 20 |  | 0 |  | 0 |  | 0 | 21 | 0 | 0 | 0 | 0 | 0 | 800-721 | RTS 22/ I | RTS 22/ I | 0.048 | 0.96 |  | Práce |  |  |  | POL1_0
32 | 721290112R00 | Zkouška těsnosti kanalizace v objektech vodou, DN 200 | m | 20 |  | 0 |  | 0 |  | 0 | 21 | 0 | 0 | 0 | 0 | 0 | 800-721 | RTS 22/ I | RTS 22/ I | 0.059 | 1.18 |  | Práce |  |  |  | POL1_0
33 | 721176222R00 | Potrubí KG svodné (ležaté) v zemi vnější průměr D 110 mm, tloušťka stěny 3,2 mm, DN 100 | m | 5 |  | 0 |  | 0 |  | 0 | 21 | 0 | 0.0021 | 0.01 | 0 | 0 | 800-721 | RTS 22/ I | RTS 22/ I | 0.8 | 4 |  | Práce |  |  |  | POL1_0
|  | včetně tvarovek, objímek. Bez zednických výpomocí. | [24 empty] | SPI
|  | Potrubí včetně tvarovek. Bez zednických výpomocí. | [24 empty] | POP
34 | 721176223R00 | Potrubí KG svodné (ležaté) v zemi vnější průměr D 125 mm, tloušťka stěny 3,2 mm, DN 125 | m | 15 |  | 0 |  | 0 |  | 0 | 21 | 0 | 0.00252 | 0.04 | 0 | 0 | 800-721 | RTS 22/ I | RTS 22/ I | 0.8 | 12 |  | Práce |  |  |  | POL1_0
|  | včetně tvarovek, objímek. Bez zednických výpomocí. | [24 empty] | SPI
|  | Potrubí včetně tvarovek. Bez zednických výpomocí. | [24 empty] | POP
35 | 721176224R00 | Potrubí KG svodné (ležaté) v zemi vnější průměr D 160 mm, tloušťka stěny 4,0 mm, DN 150 | m | 20 |  | 0 |  | 0 |  | 0 | 21 | 0 | 0.00357 | 0.07 | 0 | 0 | 800-721 | RTS 22/ I | RTS 22/ I | 0.55 | 11 |  | Práce |  |  |  | POL1_0
|  | včetně tvarovek, objímek. Bez zednických výpomocí. | [24 empty] | SPI
|  | Potrubí včetně tvarovek. Bez zednických výpomocí. | [24 empty] | POP
36 | 551625191R | lapač střešních splavenin napojení horizontální; plast; světlost 110 mm; / 125 mm; kulový kloub, protizápachová klapka, koš | kus | 1 |  | 0 |  | 0 |  | 0 | 21 | 0 | 0.00163 | 0 | 0 | 0 | SPCM | RTS 22/ I | RTS 22/ I | 0 | 0 |  | Specifikace |  |  |  | POL3_0
[25 empty] | 15 | 21 | DPH
| Celkem |  |  |  |  | 0 | [18 empty] | 0 | 0 | SUM
END
Note on S6: Jedná se o informaci, zda se jedná o položku, která je do rozpočtu zadána z cenové soustavy RTS, nebo vlastní.
Note on T6: Jedná se o název CÚ, která je zadána u položky rozpočtu

## SO 02 03 Pol
Položkový soupis prací a dodávek | [26 empty] | #TypZaznamu#
S: | 109_2020 | Amfiteátr - areál bývalého pivovaru Brno - Řečkovice | [24 empty] | STA
O: | SO 02 | Amfiteátr | [21 empty] | STA |  |  | OBJ
R: | 03 | Areálové rozvody NN | [24 empty] | ROZ
P.č. | Číslo položky | Název položky | MJ | Množství | Cena / MJ | Celkem | Dodávka | Dodávka celk. | Montáž | Montáž celk. | DPH | Cena s DPH | Hmotnost / MJ | Hmotnost celk.(t) | Dem. hmotnost / MJ | Dem. hmotnost celk.(t) | Ceník | Cen. soustava / platnost | Cenová úroveň | Nhod / MJ | Nhod celk. | Dodavatel | Typ položky
Díl: | 01 | Rozvaděč RS-A ( Specifikace dle výkresu č. D.1.4.b_04 ) |  |  |  | 0 |  | 0 |  | 0 |  | 0 |  | 0 |  | 0 |  |  |  |  | 0 | [5 empty] | DIL
1 | 1 | ROZVODNICE OCELOPLECHOVÁ NA POVRCH, IP65/IP20, (v x š x hl) 800x600x300mm, | ks | 1 |  | 0 |  | 0 |  | 0 | 21 | 0 | 0 | 0 | 0 | 0 |  | Vlastní | Indiv | 0 | 0 |  | Specifikace |  |  |  | POL3_0
2 | 2 | Štítek na přístroje | ks | 30 |  | 0 |  | 0 |  | 0 | 21 | 0 | 0 | 0 | 0 | 0 |  | Vlastní | Indiv | 0 | 0 |  | Specifikace |  |  |  | POL3_0
3 | 3 | Štítek popisný | ks | 5 |  | 0 |  | 0 |  | 0 | 21 | 0 | 0 | 0 | 0 | 0 |  | Vlastní | Indiv | 0 | 0 |  | Specifikace |  |  |  | POL3_0
4 | 4 | Schránka na výkresy | ks | 1 |  | 0 |  | 0 |  | 0 | 21 | 0 | 0 | 0 | 0 | 0 |  | Vlastní | Indiv | 0 | 0 |  | Specifikace |  |  |  | POL3_0
5 | 5 | Jednopólový jistič 10kA, 2B-1, 2A - charakteristika B | Ks | 4 |  | 0 |  | 0 |  | 0 | 21 | 0 | 0 | 0 | 0 | 0 |  | Vlastní | Indiv | 0 | 0 |  | Specifikace |  |  |  | POL3_0
6 | 6 | Jednopólový jistič 10kA, 10C-1, 10A - charakteristika C | Ks | 2 |  | 0 |  | 0 |  | 0 | 21 | 0 | 0 | 0 | 0 | 0 |  | Vlastní | Indiv | 0 | 0 |  | Specifikace |  |  |  | POL3_0
7 | 7 | Jednopólový jistič 10kA, 16B-1, 10A - charakteristika B | Ks | 2 |  | 0 |  | 0 |  | 0 | 21 | 0 | 0 | 0 | 0 | 0 |  | Vlastní | Indiv | 0 | 0 |  | Specifikace |  |  |  | POL3_0
8 | 8 | Trojpólový jistič 10kA, 10C-3, 10A - charakteristika C | Ks | 3 |  | 0 |  | 0 |  | 0 | 21 | 0 | 0 | 0 | 0 | 0 |  | Vlastní | Indiv | 0 | 0 |  | Specifikace |  |  |  | POL3_0
9 | 9 | Trojpólový jistič 10kA, 25B-3, 25A - charakteristika B | Ks | 1 |  | 0 |  | 0 |  | 0 | 21 | 0 | 0 | 0 | 0 | 0 |  | Vlastní | Indiv | 0 | 0 |  | Specifikace |  |  |  | POL3_0
10 | 10 | Trojpólový jistič 10kA, 32C-3, 32A - charakteristika C | Ks | 3 |  | 0 |  | 0 |  | 0 | 21 | 0 | 0 | 0 | 0 | 0 |  | Vlastní | Indiv | 0 | 0 |  | Specifikace |  |  |  | POL3_0
11 | 11 | Pomocný spínač k jističi 1Z/1V + nádstavec rukojeti | Ks | 4 |  | 0 |  | 0 |  | 0 | 21 | 0 | 0 | 0 | 0 | 0 |  | Vlastní | Indiv | 0 | 0 |  | Specifikace |  |  |  | POL3_0
12 | 12 | Vypínač třípólový na DIN lištu, 40-3, 40A | ks | 1 |  | 0 |  | 0 |  | 0 | 21 | 0 | 0 | 0 | 0 | 0 |  | Vlastní | Indiv | 0 | 0 |  | Specifikace |  |  |  | POL3_0
13 | 13 | Proudový chránič, 10kA, 25-4-030AC-G, 25A, citl. 30mA | Ks | 1 |  | 0 |  | 0 |  | 0 | 21 | 0 | 0 | 0 | 0 | 0 |  | Vlastní | Indiv | 0 | 0 |  | Specifikace |  |  |  | POL3_0
14 | 14 | SVODIČ BLESK. PROUDŮ A PŘEPĚTÍ SPD1+2, kombinovaný, svodič pro TN-C, např. FLP-B+C MAXI VS/3, 75 kA, (10/350), 180 kA (8/20) | ks | 1 |  | 0 |  | 0 |  | 0 | 21 | 0 | 0 | 0 | 0 | 0 |  | Vlastní | Indiv | 0 | 0 |  | Specifikace |  |  |  | POL3_0
15 | 15 | Instalační stykač trojpólový, 25A, cívka 230VAC, kontakty 4Z, s manuálním ovládáním | Ks | 3 |  | 0 |  | 0 |  | 0 | 21 | 0 | 0 | 0 | 0 | 0 |  | Vlastní | Indiv | 0 | 0 |  | Specifikace |  |  |  | POL3_0
16 | 16 | Instalační stykač jednopól., 20A, cívka 230VAC, kontakty 2Z, s manuálním ovládáním | Ks | 1 |  | 0 |  | 0 |  | 0 | 21 | 0 | 0 | 0 | 0 | 0 |  | Vlastní | Indiv | 0 | 0 |  | Specifikace |  |  |  | POL3_0
17 | 17 | Přepínač na panel, poloha 0 - 1, 230V, 6A, černý | Ks | 4 |  | 0 |  | 0 |  | 0 | 21 | 0 | 0 | 0 | 0 | 0 |  | Vlastní | Indiv | 0 | 0 |  | Práce |  |  |  | POL1_1
18 | 18 | Vypínač na panel, poloha 0 - 1, 230V, 16A, černý | Ks | 1 |  | 0 |  | 0 |  | 0 | 21 | 0 | 0 | 0 | 0 | 0 |  | Vlastní | Indiv | 0 | 0 |  | Specifikace |  |  |  | POL3_0
19 | 19 | Zásuvka na DIN lištu, 2P+PE, 230VAC, 16A, IP20 | ks | 1 |  | 0 |  | 0 |  | 0 | 21 | 0 | 0 | 0 | 0 | 0 |  | Vlastní | Indiv | 0 | 0 |  | Specifikace |  |  |  | POL3_0
20 | 20 | Řadová svornice 2.5mm2 | ks | 3 |  | 0 |  | 0 |  | 0 | 21 | 0 | 0 | 0 | 0 | 0 |  | Vlastní | Indiv | 0 | 0 |  | Specifikace |  |  |  | POL3_0
21 | 21 | Řadová svornice 4mm2 | ks | 12 |  | 0 |  | 0 |  | 0 | 21 | 0 | 0 | 0 | 0 | 0 |  | Vlastní | Indiv | 0 | 0 |  | Specifikace |  |  |  | POL3_0
22 | 22 | Řadová svornice 6mm2 | ks | 9 |  | 0 |  | 0 |  | 0 | 21 | 0 | 0 | 0 | 0 | 0 |  | Vlastní | Indiv | 0 | 0 |  | Specifikace |  |  |  | POL3_0
23 | 23 | Řadová svornice 10mm2 | ks | 3 |  | 0 |  | 0 |  | 0 | 21 | 0 | 0 | 0 | 0 | 0 |  | Vlastní | Indiv | 0 | 0 |  | Specifikace |  |  |  | POL3_0
24 | 24 | Vývodka Pg16 12-14 mm | ks | 5 |  | 0 |  | 0 |  | 0 | 21 | 0 | 0 | 0 | 0 | 0 |  | Vlastní | Indiv | 0 | 0 |  | Specifikace |  |  |  | POL3_0
25 | 25 | Vývodka Pg21 13-18 mm | ks | 6 |  | 0 |  | 0 |  | 0 | 21 | 0 | 0 | 0 | 0 | 0 |  | Vlastní | Indiv | 0 | 0 |  | Specifikace |  |  |  | POL3_0
26 | 26 | Vývodka Pg29 24-26 mm | ks | 1 |  | 0 |  | 0 |  | 0 | 21 | 0 | 0 | 0 | 0 | 0 |  | Vlastní | Indiv | 0 | 0 |  | Specifikace |  |  |  | POL3_0
27 | VK | Drobný nespecifikovaný montážní materiál - kabelové žlaby, lišty, propoj. dráty apod., bude, upřesněno v dílenské dokumentaci rozvaděče | sd | 1 |  | 0 |  | 0 |  | 0 | 21 | 0 | 0 | 0 | 0 | 0 |  | Vlastní | Indiv | 0 | 0 |  | Specifikace |  |  |  | POL3_0
28 | VK | Směrové značení vodičů - Popisovací návlečky cílového značení vodičů a jejich osazení - bude, upřesněno v dílenské dokumentaci rozvaděče | sd | 1 |  | 0 |  | 0 |  | 0 | 21 | 0 | 0 | 0 | 0 | 0 |  | Vlastní | Indiv | 0 | 0 |  | Práce |  |  |  | POL1_1
29 | VK | Vypracování dílenské dokumentace rozvaděče | hod | 10 |  | 0 |  | 0 |  | 0 | 21 | 0 | 0 | 0 | 0 | 0 |  | Vlastní | Indiv | 0 | 0 |  | R-položka |  |  |  | POL12_1
Díl: | 02 | Úprava V RH ( Specifikace dle výkresu č. D.1.4.b_04 ) |  |  |  | 0 |  | 0 |  | 0 |  | 0 |  | 0 |  | 0 |  |  |  |  | 0 | [5 empty] | DIL
30 | 41 | Trojpólový jistič 10kA, 50B-3, 50A - charakteristika B | Ks | 1 |  | 0 |  | 0 |  | 0 | 21 | 0 | 0 | 0 | 0 | 0 |  | Vlastní | Indiv | 0 | 0 |  | Specifikace |  |  |  | POL3_0
31 | 42 | Řadová svornice 10mm2 | ks | 3 |  | 0 |  | 0 |  | 0 | 21 | 0 | 0 | 0 | 0 | 0 |  | Vlastní | Indiv | 0 | 0 |  | Specifikace |  |  |  | POL3_0
32 | 43 | Vývodka Pg29 24-26 mm | ks | 1 |  | 0 |  | 0 |  | 0 | 21 | 0 | 0 | 0 | 0 | 0 |  | Vlastní | Indiv | 0 | 0 |  | Specifikace |  |  |  | POL3_0
33 | VK | Drobný nespecifikovaný montážní materiál - kabelové žlaby, lišty, propoj. dráty, svorky apod. - bude, upřesněno při vlastní montáži | sd | 1 |  | 0 |  | 0 |  | 0 | 21 | 0 | 0 | 0 | 0 | 0 |  | Vlastní | Indiv | 0 | 0 |  | R-položka |  |  |  | POL12_0
34 | VK | Směrové značení vodičů - Popisovací návlečky cílového značení vodičů a jejich osazení - bude, upřesněno v dílenské dokumentaci rozvaděče | sd | 1 |  | 0 |  | 0 |  | 0 | 21 | 0 | 0 | 0 | 0 | 0 |  | Vlastní | Indiv | 0 | 0 |  | Práce |  |  |  | POL1_1
35 | 44 | HZS - Úprava zapojení v RH | hod | 8 |  | 0 |  | 0 |  | 0 | 21 | 0 | 0 | 0 | 0 | 0 |  | Vlastní | Indiv | 0 | 0 |  | Práce |  |  |  | POL1_1
Díl: | 03 | Elektroinstalace ( Specifikace dle výkresu č. D.1.4.b_02, -05, -06 ) |  |  |  | 0 |  | 0 |  | 0 |  | 0 |  | 0 |  | 0 |  |  |  |  | 0 | [5 empty] | DIL
36 | 51 | Montáž rozvaděče RS-A | ks | 1 |  | 0 |  | 0 |  | 0 | 21 | 0 | 0 | 0 | 0 | 0 |  | Vlastní | Indiv | 0 | 0 |  | Práce |  |  |  | POL1_1
37 | 52 | Ocelová nosná konstrukce - všeobecně | kg | 75 |  | 0 |  | 0 |  | 0 | 21 | 0 | 0 | 0 | 0 | 0 |  | Vlastní | Indiv | 0 | 0 |  | Specifikace |  |  |  | POL3_0
|  | Výměra 10+20+40+5 = 75kg : | [24 empty] | VV | 0
|  | 75 |  | 75 | [22 empty] | VV | 0
38 | 53 | Konstrukce ocelová pro svítidla do 5 kg | ks | 12 |  | 0 |  | 0 |  | 0 | 21 | 0 | 0 | 0 | 0 | 0 |  | Vlastní | Indiv | 0 | 0 |  | Práce |  |  |  | POL1_1
39 | 54 | Krabice s víčkem, 81x81x53mm, IP 66, na povrch | ks | 13 |  | 0 |  | 0 |  | 0 | 21 | 0 | 0 | 0 | 0 | 0 |  | Vlastní | Indiv | 0 | 0 |  | Specifikace |  |  |  | POL3_0
40 | 55 | Svorka krabicová, bezšroubová - 3x1-2,5mm2 | ks | 40 |  | 0 |  | 0 |  | 0 | 21 | 0 | 0 | 0 | 0 | 0 |  | Vlastní | Indiv | 0 | 0 |  | Specifikace |  |  |  | POL3_0
41 | 56 | Trubka tuhá, d25, vč. příchytek, barva černá | m | 70 |  | 0 |  | 0 |  | 0 | 21 | 0 | 0 | 0 | 0 | 0 |  | Vlastní | Indiv | 0 | 0 |  | Specifikace |  |  |  | POL3_0
|  | Výměra 10+20+25+15 = 70m : | [24 empty] | VV | 0
|  | 70 |  | 70 | [22 empty] | VV | 0
42 | 57 | Trubka tuhá, d40, vč. příchytek, barva černá | m | 40 |  | 0 |  | 0 |  | 0 | 21 | 0 | 0 | 0 | 0 | 0 |  | Vlastní | Indiv | 0 | 0 |  | Specifikace |  |  |  | POL3_0
|  | Výměra 10+30 = 40m : | [24 empty] | VV | 0
|  | 40 |  | 40 | [22 empty] | VV | 0
43 | 58 | Kabelový žlab vč. dílů pro uchycení a příslušenství, 50 / 50 S víkem - komplet | m | 10 |  | 0 |  | 0 |  | 0 | 21 | 0 | 0 | 0 | 0 | 0 |  | Vlastní | Indiv | 0 | 0 |  | Práce |  |  |  | POL1_1
|  | Výměra 2+8 = 10m : | [24 empty] | VV | 0
|  | 10 |  | 10 | [22 empty] | VV | 0
44 | 59 | Detto, 150 / 50 S víkem - komplet | m | 5 |  | 0 |  | 0 |  | 0 | 21 | 0 | 0 | 0 | 0 | 0 |  | Vlastní | Indiv | 0 | 0 |  | Specifikace |  |  |  | POL3_0
|  | Výměra 1x5 = 5m : | [24 empty] | VV | 0
|  | 5 |  | 5 | [22 empty] | VV | 0
45 | 60 | Trubka ohebná dvouplášťová korundová 63/52 mm, vč. protahovacího drátu | m | 25 |  | 0 |  | 0 |  | 0 | 21 | 0 | 0 | 0 | 0 | 0 |  | Vlastní | Indiv | 0 | 0 |  | Specifikace |  |  |  | POL3_0
|  | Výměra 5+20 = 25m : | [24 empty] | VV | 0
|  | 25 |  | 25 | [22 empty] | VV | 0
46 | 61 | "A1" Nástěnné svítidlo LED, 2 půzory, IP65 vč. krytu a držáku, Podrobnější údaje viz. Výpočet, osvětlení a kniha svítidel | ks | 6 |  | 0 |  | 0 |  | 0 | 21 | 0 | 0 | 0 | 0 | 0 |  | Vlastní | Indiv | 0 | 0 |  | Specifikace |  |  |  | POL3_0
47 | 62 | "A2" Svítidlo LED, závěsné, IP65 vč. krytu a dvou držáků, Podrobnější údaje viz. Výpočet osvětlení a, kniha svítidel | ks | 6 |  | 0 |  | 0 |  | 0 | 21 | 0 | 0 | 0 | 0 | 0 |  | Vlastní | Indiv | 0 | 0 |  | Specifikace |  |  |  | POL3_0
48 | 63 | Příspěvek za recyklaci svítidla | ks | 12 |  | 0 |  | 0 |  | 0 | 21 | 0 | 0 | 0 | 0 | 0 |  | Vlastní | Indiv | 0 | 0 |  | Specifikace |  |  |  | POL3_0
49 | 64 | Příspěvek za recyklaci světelného zdroje | ks | 12 |  | 0 |  | 0 |  | 0 | 21 | 0 | 0 | 0 | 0 | 0 |  | Vlastní | Indiv | 0 | 0 |  | Specifikace |  |  |  | POL3_0
50 | 65 | Zásuvka jednonásobná s víčkem, průběžná montáž, 2P+PE, 230VAC, 16A, IP54, montáž na povrch | ks | 2 |  | 0 |  | 0 |  | 0 | 21 | 0 | 0 | 0 | 0 | 0 |  | Vlastní | Indiv | 0 | 0 |  | Práce |  |  |  | POL1_1
51 | 66 | Vypínač jednopólový na povrch, 230VAC, 10A, IP54 | ks | 4 |  | 0 |  | 0 |  | 0 | 21 | 0 | 0 | 0 | 0 | 0 |  | Vlastní | Indiv | 0 | 0 |  | Specifikace |  |  |  | POL3_0
52 | 67 | Výstražná fólie | m | 60 |  | 0 |  | 0 |  | 0 | 21 | 0 | 0 | 0 | 0 | 0 |  | Vlastní | Indiv | 0 | 0 |  | Specifikace |  |  |  | POL3_0
|  | Výměra 20+40 = 60m : | [24 empty] | VV | 0
|  | 60 |  | 60 | [22 empty] | VV | 0
53 | 68 | OCELOVÝ DRÁT POZINKOVANÝ/FeZn, Drát 10 drát o 10mm(0,62kg/m), volně | m | 60 |  | 0 |  | 0 |  | 0 | 21 | 0 | 0 | 0 | 0 | 0 |  | Vlastní | Indiv | 0 | 0 |  | Specifikace |  |  |  | POL3_0
|  | Výměra 20+40 = 60m : | [24 empty] | VV | 0
|  | 60 |  | 60 | [22 empty] | VV | 0
54 | 69 | Tvarování mont.dílu | ks | 2 |  | 0 |  | 0 |  | 0 | 21 | 0 | 0 | 0 | 0 | 0 |  | Vlastní | Indiv | 0 | 0 |  | Specifikace |  |  |  | POL3_0
55 | 70 | Svorka hromosvodní - SS spojovací | ks | 6 |  | 0 |  | 0 |  | 0 | 21 | 0 | 0 | 0 | 0 | 0 |  | Vlastní | Indiv | 0 | 0 |  | Specifikace |  |  |  | POL3_0
56 | 71 | Svorkovníce hlavního pospojování na povrch, HPAS | ks | 1 |  | 0 |  | 0 |  | 0 | 21 | 0 | 0 | 0 | 0 | 0 |  | Vlastní | Indiv | 0 | 0 |  | Specifikace |  |  |  | POL3_0
57 | 72 | Zásuvkový sloupek ZS1-3, Skříně plastové na podstavci do země s otevíratelným víkem, a výzbrojí,, IP44/IP20, Nadzemní část: v x š x hl/1400 x 550 x 350mm, Sokl do země 300mm, Pozn.: ZS1 bude | ks | 3 |  | 0 |  | 0 |  | 0 | 21 | 0 | 0 | 0 | 0 | 0 |  | Vlastní | Indiv | 0 | 0 |  | Specifikace |  |  |  | POL3_0
|  | zabudován do opěrné zídky v rámci stavby, Výzbroj: Vypínač trojpólový 32A - 1ks, Proud. chránič s nadproudovou ochranou, 16A/char. B, citlivost PCH 30mA - 4ks, Jistič třípólový 16A/char. B - 1 ks, Proudový chránič čtyřpólový 25A, citlivost 30mA - 1 ks, Zásuvka 230V, 16A, 2P+PE, IP44 - 4ks, Zásuvka 400V,16A, 3P+N+PE, IP44 - 1 ks, Svodič bleskového proudu čtyřpólový SPD1+2 pro TN-S-1ks, Svorky, svorkovnice PE, N, Zásuvky osazeny ze předu skříně pod otevíratelným víkem . | [24 empty] | POP |  | zabudován do opěrné zídky v rámci stavby, Výzbroj: Vypínač trojpólový 32A - 1ks, Proud. chránič s nadproudovou ochranou, 16A/char. B, citlivost PCH 30mA - 4ks, Jistič třípólový 16A/char. B - 1 ks, Proudový chránič čtyřpólový 25A, citlivost 30mA - 1 ks, Zásuvka 230V, 16A, 2P+PE, IP44 - 4ks, Zásuvka 400V,16A, 3P+N+PE, IP44 - 1 ks, Svodič bleskového proudu čtyřpólový SPD1+2 pro TN-S-1ks, Svorky, svorkovnice PE, N, Zásuvky osazeny ze předu skříně pod otevíratelným víkem .
58 | 73 | Kabel CYKY-O 2x1.5 , volně | m | 5 |  | 0 |  | 0 |  | 0 | 21 | 0 | 0 | 0 | 0 | 0 |  | Vlastní | Indiv | 0 | 0 |  | Specifikace |  |  |  | POL3_0
|  | Výměra 2x2.5 = 5m : | [24 empty] | VV | 0
|  | 5 |  | 5 | [22 empty] | VV | 0
59 | 74 | Kabel CYKY-J 3x1.5 , volně | m | 35 |  | 0 |  | 0 |  | 0 | 21 | 0 | 0 | 0 | 0 | 0 |  | Vlastní | Indiv | 0 | 0 |  | Specifikace |  |  |  | POL3_0
|  | Výměra 10+25 = 35m : | [24 empty] | VV | 0
|  | 35 |  | 35 | [22 empty] | VV | 0
60 | 75 | Kabel CYKY-J 3x2.5 , volně | m | 145 |  | 0 |  | 0 |  | 0 | 21 | 0 | 0 | 0 | 0 | 0 |  | Vlastní | Indiv | 0 | 0 |  | Specifikace |  |  |  | POL3_0
|  | Výměra 80+40+10+15 = 145m : | [24 empty] | VV | 0
|  | 145 |  | 145 | [22 empty] | VV | 0
61 | 76 | Kabel CYKY-J 4x10 , volně | m | 40 |  | 0 |  | 0 |  | 0 | 21 | 0 | 0 | 0 | 0 | 0 |  | Vlastní | Indiv | 0 | 0 |  | Specifikace |  |  |  | POL3_0
|  | Výměra 30+10 = 40m : | [24 empty] | VV | 0
|  | 40 |  | 40 | [22 empty] | VV | 0
62 | 77 | Kabel CYKY-J 5x6 , volně | m | 140 |  | 0 |  | 0 |  | 0 | 21 | 0 | 0 | 0 | 0 | 0 |  | Vlastní | Indiv | 0 | 0 |  | Specifikace |  |  |  | POL3_0
|  | Výměra 10+70+40+20 = 140m : | [24 empty] | VV | 0
|  | 140 |  | 140 | [22 empty] | VV | 0
63 | 78 | VODIČ H07V-K-1G16, ze/žl, volně | m | 2 |  | 0 |  | 0 |  | 0 | 21 | 0 | 0 | 0 | 0 | 0 |  | Vlastní | Indiv | 0 | 0 |  | Práce |  |  |  | POL1_1
|  | Výměra 1+1 = 2m : | [24 empty] | VV | 0
|  | 2 |  | 2 | [22 empty] | VV | 0
64 | 79 | UKONČENÍ KABELŮ DO 5x4 mm2 | ks | 60 |  | 0 |  | 0 |  | 0 | 21 | 0 | 0 | 0 | 0 | 0 |  | Vlastní | Indiv | 0 | 0 |  | Práce |  |  |  | POL1_1
65 | 80 | UKONČENÍ KABELŮ DO 5x6 mm2 | ks | 6 |  | 0 |  | 0 |  | 0 | 21 | 0 | 0 | 0 | 0 | 0 |  | Vlastní | Indiv | 0 | 0 |  | Práce |  |  |  | POL1_1
66 | 81 | UKONČENÍ KABELŮ DO 4x10 mm2 | ks | 2 |  | 0 |  | 0 |  | 0 | 21 | 0 | 0 | 0 | 0 | 0 |  | Vlastní | Indiv | 0 | 0 |  | Práce |  |  |  | POL1_1
67 | 82 | UKONČENÍ VODIČE DO 16 mm2 | ks | 4 |  | 0 |  | 0 |  | 0 | 21 | 0 | 0 | 0 | 0 | 0 |  | Vlastní | Indiv | 0 | 0 |  | Práce |  |  |  | POL1_1
68 | 83 | Požární ucpávka - průchod kablelů stěnami, do prům. 150mm-komplet | ks | 2 |  | 0 |  | 0 |  | 0 | 21 | 0 | 0 | 0 | 0 | 0 |  | Vlastní | Indiv | 0 | 0 |  | Práce |  |  |  | POL1_1
69 | VK | Drobný nespecifikovaný montážní materiál a práce - šroubky, svorky, vruty, drát, krabice, ap. pro, elektroinstalaci | sd | 1 |  | 0 |  | 0 |  | 0 | 21 | 0 | 0 | 0 | 0 | 0 |  | Vlastní | Indiv | 0 | 0 |  | R-položka |  |  |  | POL12_0
70 | VK | Stavební práce - průraz otvoru základem, do prům. 10cm vč. Zapravení | ks | 1 |  | 0 |  | 0 |  | 0 | 21 | 0 | 0 | 0 | 0 | 0 |  | Vlastní | Indiv | 0 | 0 |  | R-položka |  |  |  | POL12_0
71 | VK | Zařízení WIFI AP, úprava ve stávajícím datovém rozvaděči, propojovací kabeláž vč. lišty PVC (cca., 10m), dovybavení. datového rozvaděče, oživení systému apod. | sd | 1 |  | 0 |  | 0 |  | 0 | 21 | 0 | 0 | 0 | 0 | 0 |  | Vlastní | Indiv | 0 | 0 |  | R-položka |  |  |  | POL12_1
72 | 84 | HZS - Spolupráce s revizním technikem | hod | 4 |  | 0 |  | 0 |  | 0 | 21 | 0 | 0 | 0 | 0 | 0 |  | Vlastní | Indiv | 0 | 0 |  | Práce |  |  |  | POL1_1
73 | 85 | HZS - Komplexní vyzkoušení | hod | 1 |  | 0 |  | 0 |  | 0 | 21 | 0 | 0 | 0 | 0 | 0 |  | Vlastní | Indiv | 0 | 0 |  | Práce |  |  |  | POL1_1
74 | 86 | HZS - Demontáž stávajících rozvodů - rozsah viz. Technická zpráva | hod | 35 |  | 0 |  | 0 |  | 0 | 21 | 0 | 0 | 0 | 0 | 0 |  | Vlastní | Indiv | 0 | 0 |  | Práce |  |  |  | POL1_1
75 | 87 | HZS - Úprava stávajících rozvodů | hod | 5 |  | 0 |  | 0 |  | 0 | 21 | 0 | 0 | 0 | 0 | 0 |  | Vlastní | Indiv | 0 | 0 |  | Práce |  |  |  | POL1_1
76 | 88 | HZS - Stavba a demontáž lešení montážní firmy | hod | 15 |  | 0 |  | 0 |  | 0 | 21 | 0 | 0 | 0 | 0 | 0 |  | Vlastní | Indiv | 0 | 0 |  | Práce |  |  |  | POL1_1
77 | 89 | HZS - Zaměření stáv. inženýrských sítí | hod | 6 |  | 0 |  | 0 |  | 0 | 21 | 0 | 0 | 0 | 0 | 0 |  | Vlastní | Indiv | 0 | 0 |  | Práce |  |  |  | POL1_1
78 | 91 | PROVEDENI REVIZNICH ZKOUSEK DLE CSN 331500, Revizni technik - zkoušky + revizní zpráva | hod | 15 |  | 0 |  | 0 |  | 0 | 21 | 0 | 0 | 0 | 0 | 0 |  | Vlastní | Indiv | 0 | 0 |  | Práce |  |  |  | POL1_1
79 | VK | SMĚROVÉ ZNAČENÍ VODIČŮ, Popisovací návlečky cílového značení vodičů, a jejich osazení | sd | 1 |  | 0 |  | 0 |  | 0 | 21 | 0 | 0 | 0 | 0 | 0 |  | Vlastní | Indiv | 0 | 0 |  | R-položka |  |  |  | POL12_1
Díl: | 04 | Bleskosvod - stávající sklad ( Výměry dle výkresu č. D1.4.b_06 ) |  |  |  | 0 |  | 0 |  | 0 |  | 0 |  | 0 |  | 0 |  |  |  |  | 0 | [5 empty] | DIL
80 | 101 | 830 208 Vodič izolovaný CUI, vnější průměr 20mm, l= 3.5m | ks | 3 |  | 0 |  | 0 |  | 0 | 21 | 0 | 0 | 0 | 0 | 0 |  | Vlastní | Indiv | 0 | 0 |  | Specifikace |  |  |  | POL3_0
81 | 102 | 275 220 Plastová podpěra vodiče HVI O 20 a CUI | ks | 12 |  | 0 |  | 0 |  | 0 | 21 | 0 | 0 | 0 | 0 | 0 |  | Vlastní | Indiv | 0 | 0 |  | Specifikace |  |  |  | POL3_0
82 | 103 | 549 001 Krabice se zkušební svorku - zemní, litinová | ks | 3 |  | 0 |  | 0 |  | 0 | 21 | 0 | 0 | 0 | 0 | 0 |  | Vlastní | Indiv | 0 | 0 |  | Specifikace |  |  |  | POL3_0
83 | 104 | Ocelový drát pozinkovaný, FeZn prům. 10mm (0,62kg/m), volně | m | 40 |  | 0 |  | 0 |  | 0 | 21 | 0 | 0 | 0 | 0 | 0 |  | Vlastní | Indiv | 0 | 0 |  | Specifikace |  |  |  | POL3_0
|  | Výměra 1x40 = 40m : | [24 empty] | VV | 0
|  | 40 |  | 40 | [22 empty] | VV | 0
84 | 105 | Drát 8 AlMgSi T/2 polotvrdý, pevně | m | 26 |  | 0 |  | 0 |  | 0 | 21 | 0 | 0 | 0 | 0 | 0 |  | Vlastní | Indiv | 0 | 0 |  | Specifikace |  |  |  | POL3_0
|  | 2x13 = 26m : | [24 empty] | VV | 0
|  | 26 |  | 26 | [22 empty] | VV | 0
85 | 106 | Svorka hromosvodní - SS spojovací | ks | 26 |  | 0 |  | 0 |  | 0 | 21 | 0 | 0 | 0 | 0 | 0 |  | Vlastní | Indiv | 0 | 0 |  | Specifikace |  |  |  | POL3_0
86 | 107 | Svorka hromosvodní - SO na okapové žlaby | ks | 3 |  | 0 |  | 0 |  | 0 | 21 | 0 | 0 | 0 | 0 | 0 |  | Vlastní | Indiv | 0 | 0 |  | Specifikace |  |  |  | POL3_0
87 | 108 | Podpěra vedení pod tašky PV11 dle typu tašky | ks | 14 |  | 0 |  | 0 |  | 0 | 21 | 0 | 0 | 0 | 0 | 0 |  | Vlastní | Indiv | 0 | 0 |  | Specifikace |  |  |  | POL3_0
88 | 109 | Podpěra vedení do zdiva PV1-25, L=250mm | ks | 6 |  | 0 |  | 0 |  | 0 | 21 | 0 | 0 | 0 | 0 | 0 |  | Vlastní | Indiv | 0 | 0 |  | Specifikace |  |  |  | POL3_0
89 | 110 | Ocelová nosná konstrukce - všeobecně | kg | 10 |  | 0 |  | 0 |  | 0 | 21 | 0 | 0 | 0 | 0 | 0 |  | Vlastní | Indiv | 0 | 0 |  | Specifikace |  |  |  | POL3_0
90 | 111 | Štítek pro číslo svodu | ks | 9 |  | 0 |  | 0 |  | 0 | 21 | 0 | 0 | 0 | 0 | 0 |  | Vlastní | Indiv | 0 | 0 |  | Specifikace |  |  |  | POL3_0
91 | 112 | Tvarování mont.dílu | ks | 2 |  | 0 |  | 0 |  | 0 | 21 | 0 | 0 | 0 | 0 | 0 |  | Vlastní | Indiv | 0 | 0 |  | Specifikace |  |  |  | POL3_0
92 | 113 | TRUBKA OCELOVÁ, D42mm - ochrana svodu u země | m | 1.8 |  | 0 |  | 0 |  | 0 | 21 | 0 | 0 | 0 | 0 | 0 |  | Vlastní | Indiv | 0 | 0 |  | Specifikace |  |  |  | POL3_0
|  | Výměra 3x0.6 = 1.8m : | [24 empty] | VV | 0
|  | 1,8 |  | 1.8 | [22 empty] | VV | 0
93 | VK | DROBNÝ NESPECIFIKOVANÝ MONTÁŽNÍ, MATERIÁL A PRÁCE - vějířové podložky, svorky,hmoždinky, šrouby,, páska, asfaltový nátěr ap. - dle potřeby dodaného, montážního bleskosvodního materiálu | sd | 1 |  | 0 |  | 0 |  | 0 | 21 | 0 | 0 | 0 | 0 | 0 |  | Vlastní | Indiv | 0 | 0 |  | R-položka |  |  |  | POL12_0
94 | 114 | HZS - Spolupráce s revizním technikem | hod | 2 |  | 0 |  | 0 |  | 0 | 21 | 0 | 0 | 0 | 0 | 0 |  | Vlastní | Indiv | 0 | 0 |  | Práce |  |  |  | POL1_1
95 | 115 | HZS - Demontáž stávajícího bleskosvodu | hod | 5 |  | 0 |  | 0 |  | 0 | 21 | 0 | 0 | 0 | 0 | 0 |  | Vlastní | Indiv | 0 | 0 |  | Práce |  |  |  | POL1_1
96 | 116 | HZS - Úprava stávajícího bleskosvodu | hod | 3 |  | 0 |  | 0 |  | 0 | 21 | 0 | 0 | 0 | 0 | 0 |  | Vlastní | Indiv | 0 | 0 |  | Práce |  |  |  | POL1_1
97 | 117 | HZS - Stavba a demontáž lešení montážní firmy | hod | 10 |  | 0 |  | 0 |  | 0 | 21 | 0 | 0 | 0 | 0 | 0 |  | Vlastní | Indiv | 0 | 0 |  | Práce |  |  |  | POL1_1
98 | 119 | PROVEDENI REVIZNICH ZKOUSEK DLE CSN 331500, Revizni technik - zkoušky + revizníé zpráva | hod | 10 |  | 0 |  | 0 |  | 0 | 21 | 0 | 0 | 0 | 0 | 0 |  | Vlastní | Indiv | 0 | 0 |  | Práce |  |  |  | POL1_1
Díl: | 05 | Bleskosvod - Amfiteátr ( Výměry dle výkresu č. D1.4.b_05 ) |  |  |  | 0 |  | 0 |  | 0 |  | 0 |  | 0 |  | 0 |  |  |  |  | 0 | [5 empty] | DIL
99 | 131 | 105 288 Podpůrná trubka GFK/AL pro HVIlight L=2,875m, jímač L=1,0 m | ks | 1 |  | 0 |  | 0 |  | 0 | 21 | 0 | 0 | 0 | 0 | 0 |  | Vlastní | Indiv | 0 | 0 |  | Specifikace |  |  |  | POL3_0
100 | 132 | 819 129 Vodič HVI light tmavošedá D 20 mm | m | 6 |  | 0 |  | 0 |  | 0 | 21 | 0 | 0 | 0 | 0 | 0 |  | Vlastní | Indiv | 0 | 0 |  | Specifikace |  |  |  | POL3_0
|  | Výměra 1x6 = 6m : | [24 empty] | VV | 0
|  | 6 |  | 6 | [22 empty] | VV | 0
101 | 133 | 819 272 Připojovací sada pro vodič HVI light uvnitř GFK, podpůrné trubky | ks | 1 |  | 0 |  | 0 |  | 0 | 21 | 0 | 0 | 0 | 0 | 0 |  | Vlastní | Indiv | 0 | 0 |  | Specifikace |  |  |  | POL3_0
102 | 134 | 459 129 Zkušební svorka UNI pro Rd 8-10/ Rd 8-10 Nerez | ks | 1 |  | 0 |  | 0 |  | 0 | 21 | 0 | 0 | 0 | 0 | 0 |  | Vlastní | Indiv | 0 | 0 |  | Specifikace |  |  |  | POL3_0
103 | 135 | 476 001 Revizní dvířka FeZn 205x 155 mm, zaklapávací zámeček | ks | 1 |  | 0 |  | 0 |  | 0 | 21 | 0 | 0 | 0 | 0 | 0 |  | Vlastní | Indiv | 0 | 0 |  | Specifikace |  |  |  | POL3_0
104 | 136 | 105 360 Úchyt pro trubku 50-300mm páskou | ks | 1 |  | 0 |  | 0 |  | 0 | 21 | 0 | 0 | 0 | 0 | 0 |  | Vlastní | Indiv | 0 | 0 |  | Specifikace |  |  |  | POL3_0
105 | 137 | OCELOVÝ DRÁT POZINKOVANÝ/FeZn, Drát 10 drát o 10mm(0,62kg/m), volně | m | 5 |  | 0 |  | 0 |  | 0 | 21 | 0 | 0 | 0 | 0 | 0 |  | Vlastní | Indiv | 0 | 0 |  | Specifikace |  |  |  | POL3_0
|  | Výměra 1 x 5 = 5m : | [24 empty] | VV | 0
|  | 5 |  | 5 | [22 empty] | VV | 0
106 | 138 | Svorka hromosvodní - SS spojovací | ks | 4 |  | 0 |  | 0 |  | 0 | 21 | 0 | 0 | 0 | 0 | 0 |  | Vlastní | Indiv | 0 | 0 |  | Specifikace |  |  |  | POL3_0
107 | 139 | VODIČ PRO VYROVNÁNÍ POTENCIÁLŮ, Vodič CYA4/H07V-K - ž/z | m | 3 |  | 0 |  | 0 |  | 0 | 21 | 0 | 0 | 0 | 0 | 0 |  | Vlastní | Indiv | 0 | 0 |  | Práce |  |  |  | POL1_1
|  | Výměra 1x3 = 3m : | [24 empty] | VV | 0
|  | 3 |  | 3 | [22 empty] | VV | 0
108 | 140 | Ocelová nosná konstrukce - všeobecně | kg | 10 |  | 0 |  | 0 |  | 0 | 21 | 0 | 0 | 0 | 0 | 0 |  | Vlastní | Indiv | 0 | 0 |  | Specifikace |  |  |  | POL3_0
109 | 141 | Štítek pro číslo svodu | ks | 3 |  | 0 |  | 0 |  | 0 | 21 | 0 | 0 | 0 | 0 | 0 |  | Vlastní | Indiv | 0 | 0 |  | Specifikace |  |  |  | POL3_0
110 | 142 | Tvarování mont.dílu | ks | 3 |  | 0 |  | 0 |  | 0 | 21 | 0 | 0 | 0 | 0 | 0 |  | Vlastní | Indiv | 0 | 0 |  | Specifikace |  |  |  | POL3_0
111 | 143 | Např. KF 09050 trubka dvouplášťová KOPOFLEX | m | 3 |  | 0 |  | 0 |  | 0 | 21 | 0 | 0 | 0 | 0 | 0 |  | Vlastní | Indiv | 0 | 0 |  | Specifikace |  |  |  | POL3_0
|  | Výměra 1 x 3 = 3m : | [24 empty] | VV | 0
|  | 3 |  | 3 | [22 empty] | VV | 0
112 | 144 | Trubka nerezová vnější prům. 48mm | m | 0.7 |  | 0 |  | 0 |  | 0 | 21 | 0 | 0 | 0 | 0 | 0 |  | Vlastní | Indiv | 0 | 0 |  | Specifikace |  |  |  | POL3_0
|  | Výměra 1 x .7 = 0.7m : | [24 empty] | VV | 0
|  | 0,7 |  | 0.7 | [22 empty] | VV | 0
113 | VK | DROBNÝ NESPECIFIKOVANÝ MONTÁŽNÍ, MATERIÁL A PRÁCE - vějířové podložky, svorky,hmoždinky, šrouby,, páska, asfaltový nátěr ap. - dle potřeby dodaného montážního bleskosvodního materiálu | sd | 1 |  | 0 |  | 0 |  | 0 | 21 | 0 | 0 | 0 | 0 | 0 |  | Vlastní | Indiv | 0 | 0 |  | R-položka |  |  |  | POL12_0
114 | 145 | HZS - Spolupráce s revizním technikem | hod | 2 |  | 0 |  | 0 |  | 0 | 21 | 0 | 0 | 0 | 0 | 0 |  | Vlastní | Indiv | 0 | 0 |  | Práce |  |  |  | POL1_1
115 | 146 | PROVEDENI REVIZNICH ZKOUSEK DLE CSN 331500, Revizni technik - zkoušky + revizníé zpráva | hod | 10 |  | 0 |  | 0 |  | 0 | 21 | 0 | 0 | 0 | 0 | 0 |  | Vlastní | Indiv | 0 | 0 |  | Práce |  |  |  | POL1_1
Díl: | 06 | Podružný materiál |  |  |  | 0 |  | 0 |  | 0 |  | 0 |  | 0 |  | 0 |  |  |  |  | 0 | [5 empty] | DIL
116 | VK | Podružný materiál | ks | 1 |  | 0 |  | 0 |  | 0 | 21 | 0 | 0 | 0 | 0 | 0 |  | Vlastní | Indiv | 0 | 0 |  | R-položka |  |  |  | POL12_0
Díl: | 07 | Zemní práce ( Výměry dle výkresu č. D1.4.b_02 ) |  |  |  | 0 |  | 0 |  | 0 |  | 0 |  | 0 |  | 0 |  |  |  |  | 0 | [5 empty] | DIL
117 | 151 | Hloubení kabelové rýhy v zemině třídy 3, Šíře 650mm,hloubka 800mm | m | 60 |  | 0 |  | 0 |  | 0 | 21 | 0 | 0 | 0 | 0 | 0 |  | Vlastní | Indiv | 0 | 0 |  | Práce |  |  |  | POL1_1
|  | Výměra 2x(20+40) = 120m : | [24 empty] | VV | 0
|  | 60 |  | 60 | [22 empty] | VV | 0
118 | 152 | Zřízení lože z prosáté zeminy, šíře do 65cm,tloušťka 10cm, pro uložení kabelů | m | 120 |  | 0 |  | 0 |  | 0 | 21 | 0 | 0 | 0 | 0 | 0 |  | Vlastní | Indiv | 0 | 0 |  | Práce |  |  |  | POL1_1
|  | Výměra 20+40 = 60m : | [24 empty] | VV | 0
|  | 120 |  | 120 | [22 empty] | VV | 0
119 | 153 | Zához kabelové rýhy, Šíře 650mm,hloubka 600mm | m | 60 |  | 0 |  | 0 |  | 0 | 21 | 0 | 0 | 0 | 0 | 0 |  | Vlastní | Indiv | 0 | 0 |  | Práce |  |  |  | POL1_1
|  | Výměra 20+40 = 60m : | [24 empty] | VV | 0
|  | 60 |  | 60 | [22 empty] | VV | 0
120 | 154 | Úprava terénu v zemina třídy 3 | m2 | 39 |  | 0 |  | 0 |  | 0 | 21 | 0 | 0 | 0 | 0 | 0 |  | Vlastní | Indiv | 0 | 0 |  | Práce |  |  |  | POL1_1
|  | Výměra 60 x 0,65 = 39m2 : | [24 empty] | VV | 0
|  | 39 |  | 39 | [22 empty] | VV | 0
121 | 155 | Hloubení kabelové rýhy v zemině třídy 3, Šíře 350mm,hloubka 600mm | m | 60 |  | 0 |  | 0 |  | 0 | 21 | 0 | 0 | 0 | 0 | 0 |  | Vlastní | Indiv | 0 | 0 |  | Práce |  |  |  | POL1_1
|  | Výměra 40+20 = 60m : | [24 empty] | VV | 0
|  | 60 |  | 60 | [22 empty] | VV | 0
122 | 156 | Zřízení lože z prosáté zeminy, šíře do 65cm,tloušťka 10cm, pro uložení drátu FeZn | m | 60 |  | 0 |  | 0 |  | 0 | 21 | 0 | 0 | 0 | 0 | 0 |  | Vlastní | Indiv | 0 | 0 |  | Práce |  |  |  | POL1_1
|  | Výměra 40+20 = 60m : | [24 empty] | VV | 0
|  | 60 |  | 60 | [22 empty] | VV | 0
123 | 157 | Zához kabelové rýhy, Šíře 350mm,hloubka 500mm | m | 60 |  | 0 |  | 0 |  | 0 | 21 | 0 | 0 | 0 | 0 | 0 |  | Vlastní | Indiv | 0 | 0 |  | Práce |  |  |  | POL1_1
|  | Výměra 40+20 = 60m : | [24 empty] | VV | 0
|  | 60 |  | 60 | [22 empty] | VV | 0
124 | 158 | Úprava terénu v zemina třídy 3 | m2 | 21 |  | 0 |  | 0 |  | 0 | 21 | 0 | 0 | 0 | 0 | 0 |  | Vlastní | Indiv | 0 | 0 |  | Práce |  |  |  | POL1_1
|  | Výměra 60 x 0,35 = 21m2 : | [24 empty] | VV | 0
|  | 21 |  | 21 | [22 empty] | VV | 0
125 | 159 | Vytyčení trasy v přehledném terénu | km | 0.06 |  | 0 |  | 0 |  | 0 | 21 | 0 | 0 | 0 | 0 | 0 |  | Vlastní | Indiv | 0 | 0 |  | Specifikace |  |  |  | POL3_0
|  | Výměra 1 x 0,06 = 0,06m : | [24 empty] | VV | 0
|  | 0,06 |  | 0.06 | [22 empty] | VV | 0
126 | 160 | Výkop jámy pro zásuvkový sloupek, Zemina třídy 3,ručně | m3 | 0.18 |  | 0 |  | 0 |  | 0 | 21 | 0 | 0 | 0 | 0 | 0 |  | Vlastní | Indiv | 0 | 0 |  | Práce |  |  |  | POL1_1
|  | Výměra 2 x (0,6 x 0,3 x 0,5) = 0,18m3 : | [24 empty] | VV | 0
|  | 0,18 |  | 0.18 | [22 empty] | VV | 0
127 | 161 | Základ z prostého betonu pro zásuvkový sloupek | m3 | 0.18 |  | 0 |  | 0 |  | 0 | 21 | 0 | 0 | 0 | 0 | 0 |  | Vlastní | Indiv | 0 | 0 |  | Práce |  |  |  | POL1_1
|  | Výměra 2 x (0,6 x 0,3 x 0,5 = 0,18m3 : | [24 empty] | VV | 0
|  | 0,18 |  | 0.18 | [22 empty] | VV | 0
128 | 162 | Zjištění tras stávajících inženýrských sítí | hod | 5 |  | 0 |  | 0 |  | 0 | 21 | 0 | 0 | 0 | 0 | 0 |  | Vlastní | Indiv | 0 | 0 |  | Práce |  |  |  | POL1_1
129 | VK | Nezměřitelné a nepředvídatelné pracovní úkony - bude upřesněno při vlastní realizaci | hod | 10 |  | 0 |  | 0 |  | 0 | 21 | 0 | 0 | 0 | 0 | 0 |  | Vlastní | Indiv | 0 | 0 |  | R-položka |  |  |  | POL12_1
Díl: | 08 | Ostatní náklady |  |  |  | 0 |  | 0 |  | 0 |  | 0 |  | 0 |  | 0 |  |  |  |  | 0 | [5 empty] | DIL
130 | 163 | Doprava, přesun | ks | 1 |  | 0 |  | 0 |  | 0 | 21 | 0 | 0 | 0 | 0 | 0 |  | Vlastní | Indiv | 0 | 0 |  | Specifikace |  |  |  | POL3_0
131 | 164 | PPV | ks | 1 |  | 0 |  | 0 |  | 0 | 21 | 0 | 0 | 0 | 0 | 0 |  | Vlastní | Indiv | 0 | 0 |  | Práce |  |  |  | POL1_9
[25 empty] | 15 | 21 | DPH
| Celkem |  |  |  |  | 0 | [18 empty] | 0 | 0 | SUM
END
Note on S6: Jedná se o informaci, zda se jedná o položku, která je do rozpočtu zadána z cenové soustavy RTS, nebo vlastní.
Note on T6: Jedná se o název CÚ, která je zadána u položky rozpočtu

## SO 02 04 Pol
Položkový soupis prací a dodávek | [26 empty] | #TypZaznamu#
S: | 109_2020 | Amfiteátr - areál bývalého pivovaru Brno - Řečkovice | [24 empty] | STA
O: | SO 02 | Amfiteátr | [21 empty] | STA |  |  | OBJ
R: | 04 | Areálové osvětlení | [24 empty] | ROZ
P.č. | Číslo položky | Název položky | MJ | Množství | Cena / MJ | Celkem | Dodávka | Dodávka celk. | Montáž | Montáž celk. | DPH | Cena s DPH | Hmotnost / MJ | Hmotnost celk.(t) | Dem. hmotnost / MJ | Dem. hmotnost celk.(t) | Ceník | Cen. soustava / platnost | Cenová úroveň | Nhod / MJ | Nhod celk. | Dodavatel | Typ položky
Díl: | 01 | Elektroinstalace ( Specifikace dle výkresu č. D.1.4.c_02 ) |  |  |  | 0 |  | 0 |  | 0 |  | 0 |  | 0 |  | 0 |  |  |  |  | 0 | [5 empty] | DIL
1 | 1 | Ocelová nosná konstrukce - všeobecně | kg | 30 |  | 0 |  | 0 |  | 0 | 21 | 0 | 0 | 0 | 0 | 0 |  | Vlastní | Indiv | 0 | 0 |  | Specifikace |  |  |  | POL3_0
|  | Výměra 10+15+5 = 30kg : | [24 empty] | VV | 0
|  | 30 |  | 30 | [22 empty] | VV | 0
2 | 2 | Trubka tuhá, d40, vč. příchytek, barva černá | m | 6 |  | 0 |  | 0 |  | 0 | 21 | 0 | 0 | 0 | 0 | 0 |  | Vlastní | Indiv | 0 | 0 |  | Specifikace |  |  |  | POL3_0
|  | Výměra 3x2 = 6m : | [24 empty] | VV | 0
|  | 6 |  | 6 | [22 empty] | VV | 0
3 | 3 | Svodič bleskových proudů SPD T1+T2, FLP-12,5 V/2 12,5 kA (10/350), vyjímatelný modul varistor, do, patice stožáru - nové stožáry | ks | 12 |  | 0 |  | 0 |  | 0 | 21 | 0 | 0 | 0 | 0 | 0 |  | Vlastní | Indiv | 0 | 0 |  | Specifikace |  |  |  | POL3_0
4 | 4 | Přepěťová ochrana SPD T3, např. Saltek DA-320-LED, do svítidla - nová svítidla | ks | 12 |  | 0 |  | 0 |  | 0 | 21 | 0 | 0 | 0 | 0 | 0 |  | Vlastní | Indiv | 0 | 0 |  | Specifikace |  |  |  | POL3_0
5 | 5 | Ocelový kuželový stožár, celková délka 4.5m, antracitivá, barva, prům. dole 89mm, prům. nahoře 60mm,, bezpaticový vč. stožárové svorkovnice pro TN-S, pojistkové patrony 6A | ks | 12 |  | 0 |  | 0 |  | 0 | 21 | 0 | 0 | 0 | 0 | 0 |  | Vlastní | Indiv | 0 | 0 |  | Specifikace |  |  |  | POL3_0
6 | 6 | "V" Svítidlo LED na stožár, IP66, antracitová barva, Podrobnější údaje viz. Výpočet osvětlení a, kniha svítidel | ks | 12 |  | 0 |  | 0 |  | 0 | 21 | 0 | 0 | 0 | 0 | 0 |  | Vlastní | Indiv | 0 | 0 |  | Specifikace |  |  |  | POL3_0
7 | 7 | MANŽETA OCHRANNÁ PLASTOVÁ, Pro usazení stožáru do základu | ks | 12 |  | 0 |  | 0 |  | 0 | 21 | 0 | 0 | 0 | 0 | 0 |  | Vlastní | Indiv | 0 | 0 |  | Specifikace |  |  |  | POL3_0
8 | 8 | Trubka ohebná dvouplášťová korundová 40/32mm, vč. protahovacího drátu - do základu stožáru | m | 24 |  | 0 |  | 0 |  | 0 | 21 | 0 | 0 | 0 | 0 | 0 |  | Vlastní | Indiv | 0 | 0 |  | Specifikace |  |  |  | POL3_0
|  | Výměra 12x2 = 24m : | [24 empty] | VV | 0
|  | 24 |  | 24 | [22 empty] | VV | 0
9 | 8 | Trubka ohebná dvouplášťová korundová 50/41mm, vč. protahovacího drátu | m | 310 |  | 0 |  | 0 |  | 0 | 21 | 0 | 0 | 0 | 0 | 0 |  | Vlastní | Indiv | 0 | 0 |  | R-položka |  |  |  | POL12_0
|  | Výměra 110+70+50+30+50 = 310m : | [24 empty] | VV | 0
|  | 310 |  | 310 | [22 empty] | VV | 0
10 | 9 | Výstražná fólie | m | 285 |  | 0 |  | 0 |  | 0 | 21 | 0 | 0 | 0 | 0 | 0 |  | Vlastní | Indiv | 0 | 0 |  | Specifikace |  |  |  | POL3_0
|  | Výměra 110+70+50+30+25 = 285m : | [24 empty] | VV | 0
|  | 285 |  | 285 | [22 empty] | VV | 0
11 | 10 | OCELOVÝ DRÁT POZINKOVANÝ/FeZn, Drát 10 drát o 10mm(0,62kg/m), volně | m | 285 |  | 0 |  | 0 |  | 0 | 21 | 0 | 0 | 0 | 0 | 0 |  | Vlastní | Indiv | 0 | 0 |  | Specifikace |  |  |  | POL3_0
|  | Výměra 110+70+50+30+25 = 285m : | [24 empty] | VV | 0
|  | 285 |  | 285 | [22 empty] | VV | 0
12 | 11 | Tvarování mont.dílu | ks | 5 |  | 0 |  | 0 |  | 0 | 21 | 0 | 0 | 0 | 0 | 0 |  | Vlastní | Indiv | 0 | 0 |  | Specifikace |  |  |  | POL3_0
13 | 12 | Svorka hromosvodní - SS spojovací | ks | 30 |  | 0 |  | 0 |  | 0 | 21 | 0 | 0 | 0 | 0 | 0 |  | Vlastní | Indiv | 0 | 0 |  | Specifikace |  |  |  | POL3_0
14 | 13 | Svorka hromosvodní - SP připojovací | ks | 14 |  | 0 |  | 0 |  | 0 | 21 | 0 | 0 | 0 | 0 | 0 |  | Vlastní | Indiv | 0 | 0 |  | Specifikace |  |  |  | POL3_0
15 | 14 | Kabel CYKY-J 3x1.5 , volně | m | 58 |  | 0 |  | 0 |  | 0 | 21 | 0 | 0 | 0 | 0 | 0 |  | Vlastní | Indiv | 0 | 0 |  | Specifikace |  |  |  | POL3_0
|  | Výměra 14x4+2 = 58m : | [24 empty] | VV | 0
|  | 58 |  | 58 | [22 empty] | VV | 0
16 | 15 | Kabel CYKY-J 5x4 , volně | m | 310 |  | 0 |  | 0 |  | 0 | 21 | 0 | 0 | 0 | 0 | 0 |  | Vlastní | Indiv | 0 | 0 |  | Specifikace |  |  |  | POL3_0
|  | Výměra 110+70+50+30+50 = 310m : | [24 empty] | VV | 0
|  | 310 |  | 310 | [22 empty] | VV | 0
17 | 16 | UKONČENÍ KABELŮ DO 5x4 mm2 | ks | 70 |  | 0 |  | 0 |  | 0 | 21 | 0 | 0 | 0 | 0 | 0 |  | Vlastní | Indiv | 0 | 0 |  | Práce |  |  |  | POL1_1
18 | 17 | Příspěvek za recyklaci svítidla | ks | 12 |  | 0 |  | 0 |  | 0 | 21 | 0 | 0 | 0 | 0 | 0 |  | Vlastní | Indiv | 0 | 0 |  | Specifikace |  |  |  | POL3_0
19 | 18 | Příspěvek za recyklaci světelného zdroje | ks | 12 |  | 0 |  | 0 |  | 0 | 21 | 0 | 0 | 0 | 0 | 0 |  | Vlastní | Indiv | 0 | 0 |  | Specifikace |  |  |  | POL3_0
20 | VK | Drobný nespecifikovaný montážní materiál a práce - šroubky, svorky, vruty, drát, krabice, ap. pro, elektroinstalaci | sd | 1 |  | 0 |  | 0 |  | 0 | 21 | 0 | 0 | 0 | 0 | 0 |  | Vlastní | Indiv | 0 | 0 |  | Specifikace |  |  |  | POL3_0
21 | VK | Stavební práce - průraz otvoru základem, do prům. 10cm vč. Zapravení | ks | 1 |  | 0 |  | 0 |  | 0 | 21 | 0 | 0 | 0 | 0 | 0 |  | Vlastní | Indiv | 0 | 0 |  | R-položka |  |  |  | POL12_0
22 | 19 | HZS - Spolupráce s revizním technikem | hod | 4 |  | 0 |  | 0 |  | 0 | 21 | 0 | 0 | 0 | 0 | 0 |  | Vlastní | Indiv | 0 | 0 |  | Práce |  |  |  | POL1_1
23 | 20 | HZS - Komplexní vyzkoušení | hod | 1 |  | 0 |  | 0 |  | 0 | 21 | 0 | 0 | 0 | 0 | 0 |  | Vlastní | Indiv | 0 | 0 |  | Práce |  |  |  | POL1_1
24 | 21 | HZS - Demontáž stávajících rozvodů venkovního osvětlení | hod | 20 |  | 0 |  | 0 |  | 0 | 21 | 0 | 0 | 0 | 0 | 0 |  | Vlastní | Indiv | 0 | 0 |  | Práce |  |  |  | POL1_1
25 | 22 | HZS - Úprava stávajících rozvodů | hod | 5 |  | 0 |  | 0 |  | 0 | 21 | 0 | 0 | 0 | 0 | 0 |  | Vlastní | Indiv | 0 | 0 |  | Práce |  |  |  | POL1_1
26 | 23 | HZS - Stavba a demontáž lešení montážní firmy | hod | 25 |  | 0 |  | 0 |  | 0 | 21 | 0 | 0 | 0 | 0 | 0 |  | Vlastní | Indiv | 0 | 0 |  | Práce |  |  |  | POL1_1
27 | 24 | HZS - Zaměření stáv. inženýrských sítí | hod | 10 |  | 0 |  | 0 |  | 0 | 21 | 0 | 0 | 0 | 0 | 0 |  | Vlastní | Indiv | 0 | 0 |  | Práce |  |  |  | POL1_1
28 | 26 | PROVEDENI REVIZNICH ZKOUSEK DLE CSN 331500, Revizni technik - zkoušky + revizní zpráva | hod | 15 |  | 0 |  | 0 |  | 0 | 21 | 0 | 0 | 0 | 0 | 0 |  | Vlastní | Indiv | 0 | 0 |  | Práce |  |  |  | POL1_1
29 | VK | SMĚROVÉ ZNAČENÍ VODIČŮ, Popisovací návlečky cílového značení vodičů a jejich osazení | sd | 1 |  | 0 |  | 0 |  | 0 | 21 | 0 | 0 | 0 | 0 | 0 |  | Vlastní | Indiv | 0 | 0 |  | Práce |  |  |  | POL1_1
Díl: | 05 | Ostatní náklady |  |  |  | 0 |  | 0 |  | 0 |  | 0 |  | 0 |  | 0 |  |  |  |  | 0 | [5 empty] | DIL
30 | VK | Doprava, Přesun | ks | 1 |  | 0 |  | 0 |  | 0 | 21 | 0 | 0 | 0 | 0 | 0 |  | Vlastní | Indiv | 0 | 0 |  | R-položka |  |  |  | POL12_0
31 | VK | PPV | ks | 1 |  | 0 |  | 0 |  | 0 | 21 | 0 | 0 | 0 | 0 | 0 |  | Vlastní | Indiv | 0 | 0 |  | R-položka |  |  |  | POL12_1
Díl: | 03 | Podružný materiál |  |  |  | 0 |  | 0 |  | 0 |  | 0 |  | 0 |  | 0 |  |  |  |  | 0 | [5 empty] | DIL
32 | VK | Podružný materiál | ks | 1 |  | 0 |  | 0 |  | 0 | 21 | 0 | 0 | 0 | 0 | 0 |  | Vlastní | Indiv | 0 | 0 |  | R-položka |  |  |  | POL12_0
Díl: | 04 | Zemní práce ( Výměry dle výkresu č.D.1.4.c_02 ) |  |  |  | 0 |  | 0 |  | 0 |  | 0 |  | 0 |  | 0 |  |  |  |  | 0 | [5 empty] | DIL
33 | 31 | Hloubení kabelové rýhy v zemině třídy 3, Šíře 650mm,hloubka 800mm | m | 245 |  | 0 |  | 0 |  | 0 | 21 | 0 | 0 | 0 | 0 | 0 |  | Vlastní | Indiv | 0 | 0 |  | Práce |  |  |  | POL1_1
|  | Výměra 110+50+40+25+20 = 245m : | [24 empty] | VV | 0
|  | 245 |  | 245 | [22 empty] | VV | 0
34 | 32 | Zřízení lože z prosáté zeminy, šíře do 65cm,tloušťka 10cm, pro uložení kabelů | m | 490 |  | 0 |  | 0 |  | 0 | 21 | 0 | 0 | 0 | 0 | 0 |  | Vlastní | Indiv | 0 | 0 |  | Práce |  |  |  | POL1_1
|  | Výměra 2x(110+50+40+25+20) = 490m : | [24 empty] | VV | 0
|  | 490 |  | 490 | [22 empty] | VV | 0
35 | 33 | Zához kabelové rýhy, Šíře 650mm,hloubka 600mm | m | 245 |  | 0 |  | 0 |  | 0 | 21 | 0 | 0 | 0 | 0 | 0 |  | Vlastní | Indiv | 0 | 0 |  | Práce |  |  |  | POL1_1
|  | Výměra 110+50+40+25+20 = 245m : | [24 empty] | VV | 0
|  | 245 |  | 245 | [22 empty] | VV | 0
36 | 34 | Úprava terénu v zemina třídy 3 | m2 | 159.25 |  | 0 |  | 0 |  | 0 | 21 | 0 | 0 | 0 | 0 | 0 |  | Vlastní | Indiv | 0 | 0 |  | Práce |  |  |  | POL1_1
|  | Výměra 245 x 0,65 = 159.25m2 : | [24 empty] | VV | 0
|  | 159,25 |  | 159.25 | [22 empty] | VV | 0
37 | 35 | Vytyčení trasy v přehledném terénu | km | 0.25 |  | 0 |  | 0 |  | 0 | 21 | 0 | 0 | 0 | 0 | 0 |  | Vlastní | Indiv | 0 | 0 |  | Specifikace |  |  |  | POL3_0
|  | Výměra 1 x 0,245 = 0,245m : | [24 empty] | VV | 0
|  | 0,25 |  | 0.25 | [22 empty] | VV | 0
38 | 36 | Výkop jámy pro stožár, Zemina třídy 3,ručně | m3 | 3.9 |  | 0 |  | 0 |  | 0 | 21 | 0 | 0 | 0 | 0 | 0 |  | Vlastní | Indiv | 0 | 0 |  | Práce |  |  |  | POL1_1
|  | Výměra 12 x (06 x 06 x 0,9) = 3,9 : | [24 empty] | VV | 0
|  | 3,9 |  | 3.9 | [22 empty] | VV | 0
39 | 37 | Základ z prostého betonu pro stožár | m3 | 2.4 |  | 0 |  | 0 |  | 0 | 21 | 0 | 0 | 0 | 0 | 0 |  | Vlastní | Indiv | 0 | 0 |  | Práce |  |  |  | POL1_1
|  | Výměra 12 x (0,5 x 0,5 x 0,8 = 2,4m3 : | [24 empty] | VV | 0
|  | 2,4 |  | 2.4 | [22 empty] | VV | 0
40 | VK | Nezměřitelné a nepředvídatelné pracovní úkony - | hod | 10 |  | 0 |  | 0 |  | 0 | 21 | 0 | 0 | 0 | 0 | 0 |  | Vlastní | Indiv | 0 | 0 |  | R-položka |  |  |  | POL12_1
[25 empty] | 15 | 21 | DPH
| Celkem |  |  |  |  | 0 | [18 empty] | 0 | 0 | SUM
END
Note on S6: Jedná se o informaci, zda se jedná o položku, která je do rozpočtu zadána z cenové soustavy RTS, nebo vlastní.
Note on T6: Jedná se o název CÚ, která je zadána u položky rozpočtu

## SO 02 05 Pol
Položkový soupis prací a dodávek | [26 empty] | #TypZaznamu#
S: | 109_2020 | Amfiteátr - areál bývalého pivovaru Brno - Řečkovice | [24 empty] | STA
O: | SO 02 | Amfiteátr | [21 empty] | STA |  |  | OBJ
R: | 05 | Výsadba dřevin - 04-1 | [24 empty] | ROZ
P.č. | Číslo položky | Název položky | MJ | Množství | Cena / MJ | Celkem | Dodávka | Dodávka celk. | Montáž | Montáž celk. | DPH | Cena s DPH | Hmotnost / MJ | Hmotnost celk.(t) | Dem. hmotnost / MJ | Dem. hmotnost celk.(t) | Ceník | Cen. soustava / platnost | Cenová úroveň | Nhod / MJ | Nhod celk. | Dodavatel | Typ položky
Díl: | 1 | Zemní práce |  |  |  | 0 |  | 0 |  | 0 |  | 0 |  | 7.74 |  | 0 |  |  |  |  | 0 | [5 empty] | DIL
1 | 183101221 | Hloubení jamek pro vysazování rostlin v zemině tř.1 až 4 s výměnou půdy z 50% v rovině nebo na svahu, do 1:5, objemu přes 0,40 do 1,00 m3 | kus | 10 |  | 0 |  | 0 |  | 0 | 21 | 0 | 0 | 0 | 0 | 0 |  | URS | Indiv | 0 | 0 |  | Práce |  |  |  | POL1_1
2 | 183102221 | Hloubení jamek pro vysazování rostlin v zemině tř.1 až 4 s výměnou půdy z 50% na svahu přes 1:5 do, 1:2, objemu přes 0,40 do 1,00 m3 | kus | 1 |  | 0 |  | 0 |  | 0 | 21 | 0 | 0 | 0 | 0 | 0 |  | URS | Indiv | 0 | 0 |  | Práce |  |  |  | POL1_1
3 | M1 | substrát pro výměnu půdy v jamkách - substrát pro výsadbu okrasných rostlin | m3 | 3.36 |  | 0 |  | 0 |  | 0 | 21 | 0 | 0.5 | 1.68 | 0 | 0 |  | Vlastní | Indiv | 0 | 0 |  | Specifikace |  |  |  | POL3_0
|  | Poznámka k položce: | [24 empty] | POP
|  | substrát pro okrasné rostliny, výsadba stromů a keřů: | [24 empty] | POP
|  | rašelina, vyzrálý kůrový humus, nízká hodnota pH, základní živiny (vodorozpustné krystalické hnojivo) a stopové prvky (soubor živin pro vitalitu a regeneraci rostlin) | [24 empty] | POP |  | rašelina, vyzrálý kůrový humus, nízká hodnota pH, základní živiny (vodorozpustné krystalické hnojivo) a stopové prvky (soubor živin pro vitalitu a regeneraci rostlin)
|  | 11*0,2 : | [24 empty] | VV | 0
|  | 355*0,002+15*0,03 : | [24 empty] | VV | 0
|  | 3,36 |  | 3.36 | [22 empty] | VV | 0
4 | 167151102 | Nakládání, skládání a překládání neulehlého výkopku nebo sypaniny strojně nakládání, množství do 100, m3, zhorniny třídy těžitelnosti II, skupiny 4 a 5 | m3 | 3.36 |  | 0 |  | 0 |  | 0 | 21 | 0 | 0 | 0 | 0 | 0 |  | URS | Indiv | 0 | 0 |  | Práce |  |  |  | POL1_1
|  | Poznámka k položce: | [24 empty] | POP
|  | naložení substrátu pro výměnu půdy v jamkách | [24 empty] | POP
|  | 11*0,2 : | [24 empty] | VV | 0
|  | 355*0,002+15*0,03 : | [24 empty] | VV | 0
|  | 3,36 |  | 3.36 | [22 empty] | VV | 0
5 | 162751117 | Vodorovné přemístění výkopku nebo sypaniny po suchu na obvyklém dopravním prostředku, bez naložení, výkopku, avšak se složením bez rozhrnutí z horniny třídy těžitelnosti I skupiny 1 až 3 na vzdálenost | m3 | 3.36 |  | 0 |  | 0 |  | 0 | 21 | 0 | 0 | 0 | 0 | 0 |  | URS | Indiv | 0 | 0 |  | Práce |  |  |  | POL1_1
|  | přes 9 000 do 10 000 m | [24 empty] | POP
|  | Poznámka k položce: | [24 empty] | POP
|  | dovoz substrátu pro výměnu půdy v jamkách | [24 empty] | POP
|  | 11*0,2 : | [24 empty] | VV | 0
|  | 355*0,002+15*0,03 : | [24 empty] | VV | 0
|  | 3,36 |  | 3.36 | [22 empty] | VV | 0
6 | 184102115 | Výsadba dřeviny s balem do předem vyhloubené jamky se zalitím v rovině nebo na svahu do 1:5, při, průměru balu přes 500 do 600 mm | kus | 10 |  | 0 |  | 0 |  | 0 | 21 | 0 | 0 | 0 | 0 | 0 |  | URS | Indiv | 0 | 0 |  | Práce |  |  |  | POL1_1
7 | 184102125 | Výsadba dřeviny s balem do předem vyhloubené jamky se zalitím na svahu přes 1:5 do 1:2, při průměru, balu přes 500 do 600 mm | kus | 1 |  | 0 |  | 0 |  | 0 | 21 | 0 | 0 | 0 | 0 | 0 |  | URS | Indiv | 0 | 0 |  | Práce |  |  |  | POL1_1
8 | M2-1 | Acer campestre alejový strom s balem OK 14-16 cm | kus | 4 |  | 0 |  | 0 |  | 0 | 21 | 0 | 0.055 | 0.22 | 0 | 0 |  | Vlastní | Indiv | 0 | 0 |  | Specifikace |  |  |  | POL3_0
9 | M2-2 | Prunus avium ´Plena´ alejový strom s balem OK 14-16 cm | kus | 3 |  | 0 |  | 0 |  | 0 | 21 | 0 | 0.055 | 0.17 | 0 | 0 |  | Vlastní | Indiv | 0 | 0 |  | Specifikace |  |  |  | POL3_0
10 | M2-3 | Robinia pseudoacacia ´Frisia´alejový strom s balem OK 14-16 cm | kus | 4 |  | 0 |  | 0 |  | 0 | 21 | 0 | 0.055 | 0.22 | 0 | 0 |  | Vlastní | Indiv | 0 | 0 |  | Specifikace |  |  |  | POL3_0
11 | 183102214 | Hloubení jamek pro vysazování rostlin v zemině tř.1 až 4 s výměnou půdy z 50% na svahu přes 1:5 do, 1:2, objemu přes 0,05 do 0,125 m3 | kus | 15 |  | 0 |  | 0 |  | 0 | 21 | 0 | 0 | 0 | 0 | 0 |  | URS | Indiv | 0 | 0 |  | Práce |  |  |  | POL1_1
|  | Poznámka k položce: | [24 empty] | POP
|  | pro keře na 2 kusy do výsadbové jámy | [24 empty] | POP
12 | 183112213 | Hloubení jamek pro vysazování rostlin v zemině tř.1 až 4 s výměnou půdy z 50% na svahu přes 1:5 do, 1:2, objemu přes 0,005 do 0,01 m3 | kus | 355 |  | 0 |  | 0 |  | 0 | 21 | 0 | 0 | 0 | 0 | 0 |  | URS | Indiv | 0 | 0 |  | Práce |  |  |  | POL1_1
13 | 184102111 | Výsadba dřeviny s balem do předem vyhloubené jamky se zalitím v rovině nebo na svahu do 1:5, při, průměru balu přes 100 do 200 mm | kus | 385 |  | 0 |  | 0 |  | 0 | 21 | 0 | 0 | 0 | 0 | 0 |  | URS | Indiv | 0 | 0 |  | Práce |  |  |  | POL1_1
|  | Poznámka k položce: | [24 empty] | POP
|  | keře+popínavé | [24 empty] | POP
14 | M2-4 | Hedera helix velikost 40 cm, kontejner RK2 vyvazovaný | kus | 355 |  | 0 |  | 0 |  | 0 | 21 | 0 | 0.009 | 3.2 | 0 | 0 |  | Vlastní | Indiv | 0 | 0 |  | Specifikace |  |  |  | POL3_0
15 | M2-5 | Physocarpus opulifoliu vel. 30-40 kontejner | kus | 10 |  | 0 |  | 0 |  | 0 | 21 | 0 | 0.009 | 0.09 | 0 | 0 |  | Vlastní | Indiv | 0 | 0 |  | Specifikace |  |  |  | POL3_0
16 | M2-6 | Ligustrum vulgare vel. 20-30 cm, kontejner | kus | 8 |  | 0 |  | 0 |  | 0 | 21 | 0 | 0.009 | 0.07 | 0 | 0 |  | Vlastní | Indiv | 0 | 0 |  | Specifikace |  |  |  | POL3_0
17 | M2-7 | Ribes alpinum vel. 20-30 cm, kontejner | kus | 12 |  | 0 |  | 0 |  | 0 | 21 | 0 | 0.009 | 0.11 | 0 | 0 |  | Vlastní | Indiv | 0 | 0 |  | Specifikace |  |  |  | POL3_0
18 | 184801121 | Ošetření vysazených dřevin solitérních v rovině nebo na svahu do 1:5 | kus | 41 |  | 0 |  | 0 |  | 0 | 21 | 0 | 0 | 0 | 0 | 0 |  | URS | Indiv | 0 | 0 |  | Práce |  |  |  | POL1_1
|  | Poznámka k položce: | [24 empty] | POP
|  | stromy+solitérní keře | [24 empty] | POP
|  | 11+30 : | [24 empty] | VV | 0
|  | 41 |  | 41 | [22 empty] | VV | 0
19 | 184801131 | Ošetření vysazených dřevin ve skupinách v rovině nebo na svahu do 1:5 | m2 | 45.4 |  | 0 |  | 0 |  | 0 | 21 | 0 | 0 | 0 | 0 | 0 |  | URS | Indiv | 0 | 0 |  | Práce |  |  |  | POL1_1
20 | 184215133 | Ukotvení dřeviny kůly třemi kůly, délky přes 2 do 3 m | kus | 11 |  | 0 |  | 0 |  | 0 | 21 | 0 | 6e-05 | 0 | 0 | 0 |  | URS | Indiv | 0 | 0 |  | Práce |  |  |  | POL1_1
21 | 60591257 | kůl vyvazovací dřevěný impregnovaný D 8cm dl 3m | kus | 36 |  | 0 |  | 0 |  | 0 | 21 | 0 | 0.00709 | 0.26 | 0 | 0 |  | URS | Indiv | 0 | 0 |  | Specifikace |  |  |  | POL3_0
|  | Poznámka k položce: | [24 empty] | POP
|  | 33 ks při výsadbě + 1 ks při následné péči po tři roky | [24 empty] | POP
|  | 11*3+1*3 : | [24 empty] | VV | 0
|  | 36 |  | 36 | [22 empty] | VV | 0
22 | M3 | příčka z půlené frézované kulatiny přůměru 80 mm, délka příčky 0,5 m, celkem 3ks/strom | kus | 33 |  | 0 |  | 0 |  | 0 | 21 | 0 | 0.002 | 0.07 | 0 | 0 |  | Vlastní | Indiv | 0 | 0 |  | Specifikace |  |  |  | POL3_0
|  | 11*3 : | [24 empty] | VV | 0
|  | 33 |  | 33 | [22 empty] | VV | 0
23 | M4 | vyvazovací páska šíře 40 mm, délka 0,7m/úvazek, celkem 3 ks/strom | m | 23.1 |  | 0 |  | 0 |  | 0 | 21 | 0 | 0.0001 | 0 | 0 | 0 |  | Vlastní | Indiv | 0 | 0 |  | Specifikace |  |  |  | POL3_0
|  | 11*3*0,7 : | [24 empty] | VV | 0
|  | 23,1 |  | 23.1 | [22 empty] | VV | 0
24 | 184215412 | Zhotovení závlahové mísy u solitérních dřevin v rovině nebo na svahu do 1:5, o průměru mísy přes 0,5, do 1 m | kus | 19 |  | 0 |  | 0 |  | 0 | 21 | 0 | 0 | 0 | 0 | 0 |  | URS | Indiv | 0 | 0 |  | Práce |  |  |  | POL1_1
|  | Poznámka k položce: | [24 empty] | POP
|  | stromy mimo plochy štěrkového trávníku+ solitérní keře | [24 empty] | POP
|  | 4+30/2 : | [24 empty] | VV | 0
|  | 19 |  | 19 | [22 empty] | VV | 0
25 | 185802113 | Hnojení půdy nebo trávníku v rovině nebo na svahu do 1:5 umělým hnojivem na široko | t | 0.017 |  | 0 |  | 0 |  | 0 | 21 | 0 | 0 | 0 | 0 | 0 |  | URS | Indiv | 0 | 0 |  | Práce |  |  |  | POL1_1
|  | Poznámka k položce: | [24 empty] | POP
|  | přimíchání půdního kondicionéru do výsadbové jámy, 1,5 kg / výsadbová jáma | [24 empty] | POP
|  | 11*1,5/1000 : | [24 empty] | VV | 0
|  | 0,017 |  | 0.02 | [22 empty] | VV | 0
26 | M5 | půdní kondicionér pro zvýšení zádržnosti vody v půdě | kg | 16.5 |  | 0 |  | 0 |  | 0 | 21 | 0 | 0.001 | 0.02 | 0 | 0 |  | Vlastní | Indiv | 0 | 0 |  | Specifikace |  |  |  | POL3_0
|  | 11*1,5 : | [24 empty] | VV | 0
|  | 16,5 |  | 16.5 | [22 empty] | VV | 0
27 | 185802114 | Hnojení půdy nebo trávníku v rovině nebo na svahu do 1:5 umělým hnojivem s rozdělením k jednotlivým, rostlinám | t | 0.001 |  | 0 |  | 0 |  | 0 | 21 | 0 | 0.001 | 0 | 0 | 0 |  | URS | Indiv | 0 | 0 |  | Práce |  |  |  | POL1_1
|  | 11*5*10/1000/1000+30*1*10/1000/1000 : | [24 empty] | VV | 0
|  | 0,001 | [24 empty] | VV | 0
28 | M6 | tabletové hnoéjivo zásobní, s postupným uvolňováním živin, tableta á 10 g | kg | 0.85 |  | 0 |  | 0 |  | 0 | 21 | 0 | 0.001 | 0 | 0 | 0 |  | Vlastní | Indiv | 0 | 0 |  | Specifikace |  |  |  | POL3_0
|  | 11*5*10/1000+30*1*10/1000 : | [24 empty] | VV | 0
|  | 0,85 |  | 0.85 | [22 empty] | VV | 0
29 | 184501141 | Zhotovení obalu kmene z rákosové nebo kokosové rohože v rovině nebo na svahu do 1:5 | m2 | 5.94 |  | 0 |  | 0 |  | 0 | 21 | 0 | 3e-05 | 0 | 0 | 0 |  | URS | Indiv | 0 | 0 |  | Práce |  |  |  | POL1_1
|  | 11*0,3*1,8 : | [24 empty] | VV | 0
|  | 5,94 |  | 5.94 | [22 empty] | VV | 0
30 | M10 | rákosová rohož, rákos přírodní, neloupaný, výška rohože 1,8 m | m | 3.3 |  | 0 |  | 0 |  | 0 | 21 | 0 | 0.0006 | 0 | 0 | 0 |  | Vlastní | Indiv | 0 | 0 |  | Specifikace |  |  |  | POL3_0
|  | 11*0,3 : | [24 empty] | VV | 0
|  | 3,3 |  | 3.3 | [22 empty] | VV | 0
31 | 184911421 | Mulčování vysazených rostlin mulčovací kůrou, tl. do 100 mm v rovině nebo na svahu do 1:5 | m2 | 60.6 |  | 0 |  | 0 |  | 0 | 21 | 0 | 0 | 0 | 0 | 0 |  | URS | Indiv | 0 | 0 |  | Práce |  |  |  | POL1_1
|  | 4*0,8+15*0,8+45,4 : | [24 empty] | VV | 0
|  | 60,6 |  | 60.6 | [22 empty] | VV | 0
32 | M7 | drcená tříděná borka, tl. vrstvy 8 cm | m3 | 4.848 |  | 0 |  | 0 |  | 0 | 21 | 0 | 0.33 | 1.6 | 0 | 0 |  | Vlastní | Indiv | 0 | 0 |  | Specifikace |  |  |  | POL3_0
|  | 4*0,8*0,08+15*0,8*0,08+45,4*0,08 : | [24 empty] | VV | 0
|  | 4,848 |  | 4.85 | [22 empty] | VV | 0
33 | 185804311 | Zalití rostlin vodou plochy záhonů jednotlivě do 20 m2 | m3 | 32.64 |  | 0 |  | 0 |  | 0 | 21 | 0 | 0 | 0 | 0 | 0 |  | URS | Indiv | 0 | 0 |  | Práce |  |  |  | POL1_1
|  | Poznámka k položce: | [24 empty] | POP
|  | při výsadbě stromy 4 zálivky: stromy á 60 litrů/kus, solitérní keře 20 litrů/kus | [24 empty] | POP
|  | následná péče: 10 zálivek : stromy á 60 litrů/kus, solitérní keře 20 litrů/kus | [24 empty] | POP
|  | celkem 3 roky | [24 empty] | POP
|  | 11*4*60/1000+15*4*20/1000 : | [24 empty] | VV | 0
|  | 11*10*60/1000+15*10*20/1000 : | [24 empty] | VV | 0
|  | 11*10*60/1000+15*10*20/1000 : | [24 empty] | VV | 0
|  | 11*10*60/1000+15*10*20/1000 : | [24 empty] | VV | 0
|  | 32,64 |  | 32.64 | [22 empty] | VV | 0
34 | 185804312 | Zalití rostlin vodou plochy záhonů jednotlivě přes 20 m2 | m3 | 30.872 |  | 0 |  | 0 |  | 0 | 21 | 0 | 0 | 0 | 0 | 0 |  | URS | Indiv | 0 | 0 |  | Práce |  |  |  | POL1_1
|  | Poznámka k položce: | [24 empty] | POP
|  | při výsadbě 4 zálivky: plošné 20 litrů/m2 | [24 empty] | POP
|  | následná péče 10 zálivek: plošné 20 litrů/m2, celkem 3 roky | [24 empty] | POP
|  | 45,4*4*20/1000 : | [24 empty] | VV | 0
|  | 45,4*10*20/1000 : | [24 empty] | VV | 0
|  | 45,4*10*20/1000 : | [24 empty] | VV | 0
|  | 45,4*10*20/1000 : | [24 empty] | VV | 0
|  | 30,872 |  | 30.87 | [22 empty] | VV | 0
35 | M8 | závlahový vak pro zálivku | m3 | 11 |  | 0 |  | 0 |  | 0 | 21 | 0 | 0 | 0 | 0 | 0 |  | Vlastní | Indiv | 0 | 0 |  | Specifikace |  |  |  | POL3_0
36 | M9 | voda pro zálivku | m3 | 63.512 |  | 0 |  | 0 |  | 0 | 21 | 0 | 0 | 0 | 0 | 0 |  | Vlastní | Indiv | 0 | 0 |  | Specifikace |  |  |  | POL3_0
|  | 11*60*4/1000+15*4*20/1000+45,4*4*20/1000 : | [24 empty] | VV | 0
|  | 11*60*10/1000+15*10*20/1000+45,4*10*20/1000 : | [24 empty] | VV | 0
|  | 11*60*10/1000+15*10*20/1000+45,4*10*20/1000 : | [24 empty] | VV | 0
|  | 11*60*10/1000+15*10*20/1000+45,4*10*20/1000 : | [24 empty] | VV | 0
|  | 63,512 |  | 63.51 | [22 empty] | VV | 0
37 | 184852322 | Řez stromů prováděný lezeckou technikou výchovný (S-RV) alejové stromy, výšky přes 4 do 6 m | kus | 33 |  | 0 |  | 0 |  | 0 | 21 | 0 | 0 | 0 | 0 | 0 |  | URS | Indiv | 0 | 0 |  | Práce |  |  |  | POL1_1
|  | Poznámka k položce: | [24 empty] | POP
|  | následná péče 3 roky po výsadbě | [24 empty] | POP
|  | 3*11 : | [24 empty] | VV | 0
|  | 33 |  | 33 | [22 empty] | VV | 0
38 | 184215113 | Ukotvení dřeviny kůly jedním kůlem, délky přes 2 do 3 m | kus | 3 |  | 0 |  | 0 |  | 0 | 21 | 0 | 6e-05 | 0 | 0 | 0 |  | URS | Indiv | 0 | 0 |  | Práce |  |  |  | POL1_1
|  | Poznámka k položce: | [24 empty] | POP
|  | následná péče 1 rok po výsadbě u 10% vysazených stromů | [24 empty] | POP
39 | 184852237 | Řez stromů prováděný lezeckou technikou zdravotní (S-RZ), plocha koruny stromu přes 120 do 150 m2 | kus | 1 |  | 0 |  | 0 |  | 0 | 21 | 0 | 0 | 0 | 0 | 0 |  | URS | Indiv | 0 | 0 |  | Práce |  |  |  | POL1_1
|  | Poznámka k položce: | [24 empty] | POP
|  | dle inventarizační tabulky dř.č. 1 | [24 empty] | POP
40 | 184852245 | Řez stromů prováděný lezeckou technikou zdravotní (S-RZ), plocha koruny stromu přes 330 do 360 m2 | kus | 1 |  | 0 |  | 0 |  | 0 | 21 | 0 | 0 | 0 | 0 | 0 |  | URS | Indiv | 0 | 0 |  | Práce |  |  |  | POL1_1
|  | Poznámka k položce: | [24 empty] | POP
|  | dle inventarizační tabulky dř.č.2 | [24 empty] | POP
41 | 184852247 | Řez stromů prováděný lezeckou technikou zdravotní (S-RZ), plocha koruny stromu přes 390 do 420 m2 | kus | 1 |  | 0 |  | 0 |  | 0 | 21 | 0 | 0 | 0 | 0 | 0 |  | URS | Indiv | 0 | 0 |  | Práce |  |  |  | POL1_1
|  | Poznámka k položce: | [24 empty] | POP
|  | dle inventarizační tabulky dř.č. 23 | [24 empty] | POP
42 | 183106614 | Instalace protikořenových bariér do předem vyhloubené rýhy, včetně zásypu a hutnění v rovině nebo na, svahu do 1:5, hloubky přes 1000 do 1400 mm | m | 27 |  | 0 |  | 0 |  | 0 | 21 | 0 | 0 | 0 | 0 | 0 |  | URS | Indiv | 0 | 0 |  | Práce |  |  |  | POL1_1
|  | 9*3 : | [24 empty] | VV | 0
|  | 27 |  | 27 | [22 empty] | VV | 0
43 | M11 | protikořenová zábrana ROOTBLOCK 1mm/0,75m/50bm | m | 27 |  | 0 |  | 0 |  | 0 | 21 | 0 | 0.001 | 0.03 | 0 | 0 |  | Vlastní | Indiv | 0 | 0 |  | Specifikace |  |  |  | POL3_0
|  | Poznámka k položce: | [24 empty] | POP
|  | k | [24 empty] | POP
|  | 9*3 : | [24 empty] | VV | 0
|  | 27 |  | 27 | [22 empty] | VV | 0
Díl: | 998 | Přesun hmot |  |  |  | 0 |  | 0 |  | 0 |  | 0 |  | 0 |  | 0 |  |  |  |  | 0 | [5 empty] | DIL
44 | 998231411 | Přesun hmot pro sadovnické a krajinářské úpravy - ručně bez užití mechanizace vodorovná dopravní, vzdálenost do 100 m | t | 7.721 |  | 0 |  | 0 |  | 0 | 21 | 0 | 0 | 0 | 0 | 0 |  | URS | Indiv | 0 | 0 |  | Práce |  |  |  | POL1_1
[25 empty] | 15 | 21 | DPH
| Celkem |  |  |  |  | 0 | [18 empty] | 0 | 0 | SUM
END
Note on S6: Jedná se o informaci, zda se jedná o položku, která je do rozpočtu zadána z cenové soustavy RTS, nebo vlastní.
Note on T6: Jedná se o název CÚ, která je zadána u položky rozpočtu

## SO 02 06 Pol
Položkový soupis prací a dodávek | [26 empty] | #TypZaznamu#
S: | 109_2020 | Amfiteátr - areál bývalého pivovaru Brno - Řečkovice | [24 empty] | STA
O: | SO 02 | Amfiteátr | [21 empty] | STA |  |  | OBJ
R: | 06 | Výsadba dřevin - 04-2 ( doplnění výsadby ) | [24 empty] | ROZ
P.č. | Číslo položky | Název položky | MJ | Množství | Cena / MJ | Celkem | Dodávka | Dodávka celk. | Montáž | Montáž celk. | DPH | Cena s DPH | Hmotnost / MJ | Hmotnost celk.(t) | Dem. hmotnost / MJ | Dem. hmotnost celk.(t) | Ceník | Cen. soustava / platnost | Cenová úroveň | Nhod / MJ | Nhod celk. | Dodavatel | Typ položky
Díl: | 1 | Zemní práce |  |  |  | 0 |  | 0 |  | 0 |  | 0 |  | 1.68 |  | 0 |  |  |  |  | 0 | [5 empty] | DIL
1 | 183101221 | Hloubení jamek pro vysazování rostlin v zemině tř.1 až 4 s výměnou půdy z 50% v rovině nebo na svahu, do 1:5, objemu přes 0,40 do 1,00 m3 | kus | 8 |  | 0 |  | 0 |  | 0 | 21 | 0 | 0 | 0 | 0 | 0 |  | URS | Indiv | 0 | 0 |  | Práce |  |  |  | POL1_1
2 | M1 | substrát pro výměnu půdy v jamkách - substrát pro výsadbu okrasných rostlin | m3 | 1.6 |  | 0 |  | 0 |  | 0 | 21 | 0 | 0.5 | 0.8 | 0 | 0 |  | Vlastní | Indiv | 0 | 0 |  | Specifikace |  |  |  | POL3_0
|  | Poznámka k položce: | [24 empty] | POP
|  | substrát pro okrasné rostliny: rašelina, vyzrálý kůrový humus, nízká hodnota pH, základní živiny (vodorozpustné krystalické hnojivo) a stopové prvky (soubor živin pro vitalitu a regeneraci rostlin) | [24 empty] | POP |  | substrát pro okrasné rostliny: rašelina, vyzrálý kůrový humus, nízká hodnota pH, základní živiny (vodorozpustné krystalické hnojivo) a stopové prvky (soubor živin pro vitalitu a regeneraci rostlin)
|  | 8*0,2 : | [24 empty] | VV | 0
|  | 1,6 |  | 1.6 | [22 empty] | VV | 0
3 | 167151102 | Nakládání, skládání a překládání neulehlého výkopku nebo sypaniny strojně nakládání, množství do 100, m3, zhorniny třídy těžitelnosti II, skupiny 4 a 5 | m3 | 1.6 |  | 0 |  | 0 |  | 0 | 21 | 0 | 0 | 0 | 0 | 0 |  | URS | Indiv | 0 | 0 |  | Práce |  |  |  | POL1_1
|  | 8*0,2 : | [24 empty] | VV | 0
|  | 1,6 |  | 1.6 | [22 empty] | VV | 0
4 | 162751117 | Vodorovné přemístění výkopku nebo sypaniny po suchu na obvyklém dopravním prostředku, bez naložení, výkopku, avšak se složením bez rozhrnutí z horniny třídy těžitelnosti I skupiny 1 až 3 na vzdálenost | m3 | 1.6 |  | 0 |  | 0 |  | 0 | 21 | 0 | 0 | 0 | 0 | 0 |  | URS | Indiv | 0 | 0 |  | Práce |  |  |  | POL1_1
|  | přes 9 000 do 10 000 m | [24 empty] | POP
|  | 8*0,2 : | [24 empty] | VV | 0
|  | 1,6 |  | 1.6 | [22 empty] | VV | 0
5 | 184102115 | Výsadba dřeviny s balem do předem vyhloubené jamky se zalitím v rovině nebo na svahu do 1:5, při, průměru balu přes 500 do 600 mm | kus | 8 |  | 0 |  | 0 |  | 0 | 21 | 0 | 0 | 0 | 0 | 0 |  | URS | Indiv | 0 | 0 |  | Práce |  |  |  | POL1_1
6 | M2-8 | Hrušeň Wiliamsova bysokokmen 160KM OK 12-14 cm | kus | 1 |  | 0 |  | 0 |  | 0 | 21 | 0 | 0.055 | 0.06 | 0 | 0 |  | Vlastní | Indiv | 0 | 0 |  | Specifikace |  |  |  | POL3_0
7 | M2-10 | Hrušeň Clappova červená vysokokmen 160Km OK 12-14 cm | kus | 1 |  | 0 |  | 0 |  | 0 | 21 | 0 | 0.055 | 0.06 | 0 | 0 |  | Vlastní | Indiv | 0 | 0 |  | Specifikace |  |  |  | POL3_0
8 | M2-11 | Slivoň Čačanská lepotica | kus | 4 |  | 0 |  | 0 |  | 0 | 21 | 0 | 0.055 | 0.22 | 0 | 0 |  | Vlastní | Indiv | 0 | 0 |  | Specifikace |  |  |  | POL3_0
9 | M2-12 | Třešeň Burlat vysokokmne 160KM s balem OK 12-14 cm | kus | 1 |  | 0 |  | 0 |  | 0 | 21 | 0 | 0.055 | 0.06 | 0 | 0 |  | Vlastní | Indiv | 0 | 0 |  | Specifikace |  |  |  | POL3_0
10 | M2-13 | Třešeň Van vysokokmen 160KM OK 14-16 cm s balem | kus | 1 |  | 0 |  | 0 |  | 0 | 21 | 0 | 0.055 | 0.06 | 0 | 0 |  | Vlastní | Indiv | 0 | 0 |  | Specifikace |  |  |  | POL3_0
11 | 184801121 | Ošetření vysazených dřevin solitérních v rovině nebo na svahu do 1:5 | kus | 8 |  | 0 |  | 0 |  | 0 | 21 | 0 | 0 | 0 | 0 | 0 |  | URS | Indiv | 0 | 0 |  | Práce |  |  |  | POL1_1
|  | Poznámka k položce: | [24 empty] | POP
|  | stromy | [24 empty] | POP
12 | 184215133 | Ukotvení dřeviny kůly třemi kůly, délky přes 2 do 3 m | kus | 8 |  | 0 |  | 0 |  | 0 | 21 | 0 | 6e-05 | 0 | 0 | 0 |  | URS | Indiv | 0 | 0 |  | Práce |  |  |  | POL1_1
13 | 60591257 | kůl vyvazovací dřevěný impregnovaný D 8cm dl 3m | kus | 27 |  | 0 |  | 0 |  | 0 | 21 | 0 | 0.00709 | 0.19 | 0 | 0 |  | URS | Indiv | 0 | 0 |  | Specifikace |  |  |  | POL3_0
|  | Poznámka k položce: | [24 empty] | POP
|  | 8 ks při výsadbě + 1 ks při následné péči | [24 empty] | POP
|  | 8*3+1*3 : | [24 empty] | VV | 0
|  | 27 |  | 27 | [22 empty] | VV | 0
14 | M3 | příčka z půlené frézované kulatiny přůměru 80 mm, délka příčky 0,5 m, celkem 3ks/strom | kus | 24 |  | 0 |  | 0 |  | 0 | 21 | 0 | 0.002 | 0.05 | 0 | 0 |  | Vlastní | Indiv | 0 | 0 |  | Specifikace |  |  |  | POL3_0
|  | 8*3 : | [24 empty] | VV | 0
|  | 24 |  | 24 | [22 empty] | VV | 0
15 | M4 | vyvazovací páska šíře 40 mm, délka 0,7m/úvazek, celkem 3 ks/strom | m | 16.8 |  | 0 |  | 0 |  | 0 | 21 | 0 | 0.0001 | 0 | 0 | 0 |  | Vlastní | Indiv | 0 | 0 |  | Specifikace |  |  |  | POL3_0
|  | 8*3*0,7 : | [24 empty] | VV | 0
|  | 16,8 |  | 16.8 | [22 empty] | VV | 0
16 | 184215412 | Zhotovení závlahové mísy u solitérních dřevin v rovině nebo na svahu do 1:5, o průměru mísy přes 0,5, do 1 m | kus | 8 |  | 0 |  | 0 |  | 0 | 21 | 0 | 0 | 0 | 0 | 0 |  | URS | Indiv | 0 | 0 |  | Práce |  |  |  | POL1_1
17 | 185802113 | Hnojení půdy nebo trávníku v rovině nebo na svahu do 1:5 umělým hnojivem na široko | t | 0.012 |  | 0 |  | 0 |  | 0 | 21 | 0 | 0 | 0 | 0 | 0 |  | URS | Indiv | 0 | 0 |  | Práce |  |  |  | POL1_1
|  | Poznámka k položce: | [24 empty] | POP
|  | přimíchání půdního kondicionéru do výsadbové jámy, 1,5kg/1 výsadbovou jámu | [24 empty] | POP
|  | 8*1,5/1000 : | [24 empty] | VV | 0
|  | 0,012 |  | 0.01 | [22 empty] | VV | 0
18 | M5 | půdní kondicionér pro zvýšení zádržnosti vody v půdě | kg | 12 |  | 0 |  | 0 |  | 0 | 21 | 0 | 0.001 | 0.01 | 0 | 0 |  | Vlastní | Indiv | 0 | 0 |  | Specifikace |  |  |  | POL3_0
|  | 8*1,5 : | [24 empty] | VV | 0
|  | 12 |  | 12 | [22 empty] | VV | 0
19 | 185802114 | Hnojení půdy nebo trávníku v rovině nebo na svahu do 1:5 umělým hnojivem s rozdělením k jednotlivým, rostlinám | t | 0.001 |  | 0 |  | 0 |  | 0 | 21 | 0 | 0.001 | 0 | 0 | 0 |  | URS | Indiv | 0 | 0 |  | Práce |  |  |  | POL1_1
20 | M6 | tabletové hnoéjivo zásobní, s postupným uvolňováním živin, tableta á 10 g | kg | 0.4 |  | 0 |  | 0 |  | 0 | 21 | 0 | 0.001 | 0 | 0 | 0 |  | Vlastní | Indiv | 0 | 0 |  | Specifikace |  |  |  | POL3_0
|  | 8*5*10/1000 : | [24 empty] | VV | 0
|  | 0,4 |  | 0.4 | [22 empty] | VV | 0
21 | 184501141 | Zhotovení obalu kmene z rákosové nebo kokosové rohože v rovině nebo na svahu do 1:5 | m2 | 3.84 |  | 0 |  | 0 |  | 0 | 21 | 0 | 3e-05 | 0 | 0 | 0 |  | URS | Indiv | 0 | 0 |  | Práce |  |  |  | POL1_1
|  | 8*0,3*1,6 : | [24 empty] | VV | 0
|  | 3,84 |  | 3.84 | [22 empty] | VV | 0
22 | M10 | rákosová rohož, rákos přírodní, neloupaný, výška rohože 1,6 m | m | 2.4 |  | 0 |  | 0 |  | 0 | 21 | 0 | 0.0006 | 0 | 0 | 0 |  | Vlastní | Indiv | 0 | 0 |  | Specifikace |  |  |  | POL3_0
|  | 8*0,3 : | [24 empty] | VV | 0
|  | 2,4 |  | 2.4 | [22 empty] | VV | 0
23 | 184911421 | Mulčování vysazených rostlin mulčovací kůrou, tl. do 100 mm v rovině nebo na svahu do 1:5 | m2 | 6.4 |  | 0 |  | 0 |  | 0 | 21 | 0 | 0 | 0 | 0 | 0 |  | URS | Indiv | 0 | 0 |  | Práce |  |  |  | POL1_1
|  | 8*0,8 : | [24 empty] | VV | 0
|  | 6,4 |  | 6.4 | [22 empty] | VV | 0
24 | M7 | drcená tříděná borka, tl. vrstvy 8 cm | m3 | 0.512 |  | 0 |  | 0 |  | 0 | 21 | 0 | 0.33 | 0.17 | 0 | 0 |  | Vlastní | Indiv | 0 | 0 |  | Specifikace |  |  |  | POL3_0
|  | 8*0,8*0,08 : | [24 empty] | VV | 0
|  | 0,512 |  | 0.51 | [22 empty] | VV | 0
25 | 185804311 | Zalití rostlin vodou plochy záhonů jednotlivě do 20 m2 | m3 | 16.32 |  | 0 |  | 0 |  | 0 | 21 | 0 | 0 | 0 | 0 | 0 |  | URS | Indiv | 0 | 0 |  | Práce |  |  |  | POL1_1
|  | Poznámka k položce: | [24 empty] | POP
|  | při výsadbě stromy 4 zálivky: stromy á 60 litrů/kus, solitérní keře 20 litrů/kus | [24 empty] | POP
|  | následná péče: 10 zálivek : stromy á 60 litrů/kus, solitérní keře 20 litrů/kus | [24 empty] | POP
|  | celkem 3 roky | [24 empty] | POP
|  | 8*4*60/1000 : | [24 empty] | VV | 0
|  | 8*10*60/1000 : | [24 empty] | VV | 0
|  | 8*10*60/1000 : | [24 empty] | VV | 0
|  | 8*10*60/1000 : | [24 empty] | VV | 0
|  | 16,32 |  | 16.32 | [22 empty] | VV | 0
26 | M9 | voda pro zálivku | m3 | 16.32 |  | 0 |  | 0 |  | 0 | 21 | 0 | 0 | 0 | 0 | 0 |  | Vlastní | Indiv | 0 | 0 |  | Specifikace |  |  |  | POL3_0
|  | 8*60*4/1000 : | [24 empty] | VV | 0
|  | 8*60*10/1000 : | [24 empty] | VV | 0
|  | 8*60*10/1000 : | [24 empty] | VV | 0
|  | 8*60*10/1000 : | [24 empty] | VV | 0
|  | 16,32 |  | 16.32 | [22 empty] | VV | 0
27 | M8 | závlahový vak 75 litrů |  | 8 |  | 0 |  | 0 |  | 0 | 21 | 0 | 0 | 0 | 0 | 0 |  | Vlastní | Indiv | 0 | 0 |  | Specifikace |  |  |  | POL3_0
28 | 184852322 | Řez stromů prováděný lezeckou technikou výchovný (S-RV) alejové stromy, výšky přes 4 do 6 m | kus | 24 |  | 0 |  | 0 |  | 0 | 21 | 0 | 0 | 0 | 0 | 0 |  | URS | Indiv | 0 | 0 |  | Práce |  |  |  | POL1_1
|  | Poznámka k položce: | [24 empty] | POP
|  | následná péče 1 rok po výsadbě, celkem 3 roky | [24 empty] | POP
|  | 8*3 : | [24 empty] | VV | 0
|  | 24 |  | 24 | [22 empty] | VV | 0
29 | 184215113 | Ukotvení dřeviny kůly jedním kůlem, délky přes 2 do 3 m | kus | 3 |  | 0 |  | 0 |  | 0 | 21 | 0 | 6e-05 | 0 | 0 | 0 |  | URS | Indiv | 0 | 0 |  | Práce |  |  |  | POL1_1
|  | Poznámka k položce: | [24 empty] | POP
|  | následná péče 1 rok po výsadbě, celkem 3 roky | [24 empty] | POP
Díl: | 998 | Přesun hmot |  |  |  | 0 |  | 0 |  | 0 |  | 0 |  | 0 |  | 0 |  |  |  |  | 0 | [5 empty] | DIL
30 | 998231411 | Přesun hmot pro sadovnické a krajinářské úpravy - ručně bez užití mechanizace vodorovná dopravní, vzdálenost do 100 m | t | 1.665 |  | 0 |  | 0 |  | 0 | 21 | 0 | 0 | 0 | 0 | 0 |  | URS | Indiv | 0 | 0 |  | Práce |  |  |  | POL1_1
[25 empty] | 15 | 21 | DPH
| Celkem |  |  |  |  | 0 | [18 empty] | 0 | 0 | SUM
END
Note on S6: Jedná se o informaci, zda se jedná o položku, která je do rozpočtu zadána z cenové soustavy RTS, nebo vlastní.
Note on T6: Jedná se o název CÚ, která je zadána u položky rozpočtu

## SO 02 07 Pol
Položkový soupis prací a dodávek | [26 empty] | #TypZaznamu#
S: | 109_2020 | Amfiteátr - areál bývalého pivovaru Brno - Řečkovice | [24 empty] | STA
O: | SO 02 | Amfiteátr | [21 empty] | STA |  |  | OBJ
R: | 07 | Založení trávníku | [24 empty] | ROZ
P.č. | Číslo položky | Název položky | MJ | Množství | Cena / MJ | Celkem | Dodávka | Dodávka celk. | Montáž | Montáž celk. | DPH | Cena s DPH | Hmotnost / MJ | Hmotnost celk.(t) | Dem. hmotnost / MJ | Dem. hmotnost celk.(t) | Ceník | Cen. soustava / platnost | Cenová úroveň | Nhod / MJ | Nhod celk. | Dodavatel | Typ položky
Díl: | 1 | Zemní práce |  |  |  | 0 |  | 0 |  | 0 |  | 0 |  | 0.1 |  | 0 |  |  |  |  | 0 | [5 empty] | DIL
1 | 184802211 | Chemické odplevelení půdy před založením kultury, trávníku nebo zpevněných ploch o výměře, jednotlivě přes 20 m2 na svahu přes 1:5 do 1:2 postřikem na široko | m2 | 171.36 |  | 0 |  | 0 |  | 0 | 21 | 0 | 0 | 0 | 0 | 0 |  | URS | Indiv | 0 | 0 |  | Práce |  |  |  | POL1_1
|  | 153*1,12 : | [24 empty] | VV | 0
|  | 171,36 |  | 171.36 | [22 empty] | VV | 0
2 | M1 | herbicid totální neselektivní | litr | 0.103 |  | 0 |  | 0 |  | 0 | 21 | 0 | 0.001 | 0 | 0 | 0 |  | Vlastní | Indiv | 0 | 0 |  | Specifikace |  |  |  | POL3_0
|  | Poznámka k položce: | [24 empty] | POP
|  | dávkování 6 litrů na 300 litrů vody na 1 ha | [24 empty] | POP
|  | 171,36*6/10000 : | [24 empty] | VV | 0
|  | 0,103 |  | 0.1 | [22 empty] | VV | 0
3 | 111151422 | Odstranění stařiny ze souvislé plochy přes 100 do 500 m2 na svahu přes 1:5 do 1:2 | m2 | 171.36 |  | 0 |  | 0 |  | 0 | 21 | 0 | 0 | 0 | 0 | 0 |  | URS | Indiv | 0 | 0 |  | Práce |  |  |  | POL1_1
4 | 183402122 | Rozrušení půdy na hloubku přes 50 do 150 mm souvislé plochy do 500 m2 na svahu přes 1:5 do 1:2 | m2 | 171.36 |  | 0 |  | 0 |  | 0 | 21 | 0 | 0 | 0 | 0 | 0 |  | URS | Indiv | 0 | 0 |  | Práce |  |  |  | POL1_1
5 | 167103101 | Nakládání neulehlého výkopku z hromad zeminy schopné zúrodnění | m3 | 17.136 |  | 0 |  | 0 |  | 0 | 21 | 0 | 0 | 0 | 0 | 0 |  | URS | Indiv | 0 | 0 |  | Práce |  |  |  | POL1_1
|  | 171,36*0,1 : | [24 empty] | VV | 0
|  | 17,136 |  | 17.14 | [22 empty] | VV | 0
6 | 162751137 | Vodorovné přemístění výkopku nebo sypaniny po suchu na obvyklém dopravním prostředku, bez naložení, výkopku, avšak se složením bez rozhrnutí z horniny třídy těžitelnosti II na vzdálenost skupiny 4 a 5 | m3 | 17.136 |  | 0 |  | 0 |  | 0 | 21 | 0 | 0 | 0 | 0 | 0 |  | URS | Indiv | 0 | 0 |  | Práce |  |  |  | POL1_1
|  | na vzdálenost přes 9 000 do 10 000 m | [24 empty] | POP
7 | 181006121 | Rozprostření zemin schopných zúrodnění ve sklonu přes 1:5, tloušťka vrstvy do 0,10 m | m2 | 171.36 |  | 0 |  | 0 |  | 0 | 21 | 0 | 0 | 0 | 0 | 0 |  | URS | Indiv | 0 | 0 |  | Práce |  |  |  | POL1_1
8 | M2 | trávníkový substrát zakládací, volně ložený | m3 | 17.136 |  | 0 |  | 0 |  | 0 | 21 | 0 | 0.001 | 0.02 | 0 | 0 |  | Vlastní | Indiv | 0 | 0 |  | Specifikace |  |  |  | POL3_0
|  | 171,36*0,1 : | [24 empty] | VV | 0
|  | 17,136 |  | 17.14 | [22 empty] | VV | 0
9 | 183403213 | Obdělání půdy frézováním na svahu přes 1:5 do 1:2 | m2 | 171.36 |  | 0 |  | 0 |  | 0 | 21 | 0 | 0 | 0 | 0 | 0 |  | URS | Indiv | 0 | 0 |  | Práce |  |  |  | POL1_1
10 | 183403253 | Obdělání půdy hrabáním na svahu přes 1:5 do 1:2 | m2 | 171.36 |  | 0 |  | 0 |  | 0 | 21 | 0 | 0 | 0 | 0 | 0 |  | URS | Indiv | 0 | 0 |  | Práce |  |  |  | POL1_1
11 | 183403261 | Obdělání půdy válením na svahu přes 1:5 do 1:2 | m2 | 171.36 |  | 0 |  | 0 |  | 0 | 21 | 0 | 0 | 0 | 0 | 0 |  | URS | Indiv | 0 | 0 |  | Práce |  |  |  | POL1_1
12 | 181411132 | Založení trávníku na půdě předem připravené plochy do 1000 m2 výsevem včetně utažení parkového na, svahu přes 1:5 do 1:2 | m2 | 171.36 |  | 0 |  | 0 |  | 0 | 21 | 0 | 0 | 0 | 0 | 0 |  | URS | Indiv | 0 | 0 |  | Práce |  |  |  | POL1_1
13 | M3 | parková travní směs do sucha | m3 | 5.141 |  | 0 |  | 0 |  | 0 | 21 | 0 | 0 | 0 | 0 | 0 |  | Vlastní | Indiv | 0 | 0 |  | Specifikace |  |  |  | POL3_0
|  | Poznámka k položce: | [24 empty] | POP
|  | složení: | [24 empty] | POP
|  | Jílek vytrvalý 'Barlicum' 10%, jílek vytrvalý 'Altesse' 10%, jílek vytrvalý 'Barorlando' 15%, kostřava červená dlouze výběžkatá 'Bardance' 15%, kostřava červená krátce výběžkatá 'Viktorka' 5%, kostřava červená trsnatá 'Bargreen' 10%, kostřava drsnolistá 'Dorotka' 10%, kostřava drsnolistá 'Beacon' 10%, lipnice luční 'Rubicon' 10%, lipnice luční 'Barimpala' 5%. | [24 empty] | POP |  | Jílek vytrvalý 'Barlicum' 10%, jílek vytrvalý 'Altesse' 10%, jílek vytrvalý 'Barorlando' 15%, kostřava červená dlouze výběžkatá 'Bardance' 15%, kostřava červená krátce výběžkatá 'Viktorka' 5%, kostřava červená trsnatá 'Bargreen' 10%, kostřava drsnolistá 'Dorotka' 10%, kostřava drsnolistá 'Beacon' 10%, lipnice luční 'Rubicon' 10%, lipnice luční 'Barimpala' 5%.
|  | 171,36*0,03 : | [24 empty] | VV | 0
|  | 5,141 |  | 5.14 | [22 empty] | VV | 0
14 | 185803112 | Ošetření trávníku jednorázové na svahu přes 1:5 do 1:2 | m2 | 171.36 |  | 0 |  | 0 |  | 0 | 21 | 0 | 0 | 0 | 0 | 0 |  | URS | Indiv | 0 | 0 |  | Práce |  |  |  | POL1_1
15 | 182111111 | Zpevnění svahu jutovou, kokosovou nebo plastovou rohoží na svahu přes 1:2 do 1:1 | m2 | 171.36 |  | 0 |  | 0 |  | 0 | 21 | 0 | 0 | 0 | 0 | 0 |  | URS | Indiv | 0 | 0 |  | Práce |  |  |  | POL1_1
16 | M4 | protierozní biodegradační jutová textilie, 400g/m2 | m2 | 171.36 |  | 0 |  | 0 |  | 0 | 21 | 0 | 0.00045 | 0.08 | 0 | 0 |  | Vlastní | Indiv | 0 | 0 |  | Specifikace |  |  |  | POL3_0
17 | M5 | dřevěné fixační kolíky pro ukotvění protierozní textilie, 50 ks / balení | balení | 3 |  | 0 |  | 0 |  | 0 | 21 | 0 | 0 | 0 | 0 | 0 |  | Vlastní | Indiv | 0 | 0 |  | Specifikace |  |  |  | POL3_0
Díl: | 998 | Přesun hmot |  |  |  | 0 |  | 0 |  | 0 |  | 0 |  | 0 |  | 0 |  |  |  |  | 0 | [5 empty] | DIL
18 | 998231411 | Přesun hmot pro sadovnické a krajinářské úpravy - ručně bez užití mechanizace vodorovná dopravní, vzdálenost do 100 m | t | 0.094 |  | 0 |  | 0 |  | 0 | 21 | 0 | 0 | 0 | 0 | 0 |  | URS | Indiv | 0 | 0 |  | Práce |  |  |  | POL1_1
[25 empty] | 15 | 21 | DPH
| Celkem |  |  |  |  | 0 | [18 empty] | 0 | 0 | SUM
END
Note on S6: Jedná se o informaci, zda se jedná o položku, která je do rozpočtu zadána z cenové soustavy RTS, nebo vlastní.
Note on T6: Jedná se o název CÚ, která je zadána u položky rozpočtu

## SO 02 A 01 Pol
Položkový soupis prací a dodávek | [26 empty] | #TypZaznamu#
S: | 109_2020 | Amfiteátr - areál bývalého pivovaru Brno - Řečkovice | [24 empty] | STA
O: | SO 02 A | Terasy | [21 empty] | STA |  |  | OBJ
R: | 01 | ASŘ | [24 empty] | ROZ
P.č. | Číslo položky | Název položky | MJ | Množství | Cena / MJ | Celkem | Dodávka | Dodávka celk. | Montáž | Montáž celk. | DPH | Cena s DPH | Hmotnost / MJ | Hmotnost celk.(t) | Dem. hmotnost / MJ | Dem. hmotnost celk.(t) | Ceník | Cen. soustava / platnost | Cenová úroveň | Nhod / MJ | Nhod celk. | Dodavatel | Typ položky
Díl: | 1 | Zemní práce |  |  |  | 0 |  | 0 |  | 0 |  | 0 |  | 210.18 |  | 0 |  |  |  |  | 974.37 | [5 empty] | DIL
1 | 122201101R00 | Odkopávky a prokopávky nezapažené v hornině 3 do 100 m3 | m3 | 499.4321 |  | 0 |  | 0 |  | 0 | 21 | 0 | 0 | 0 | 0 | 0 | 800-1 | RTS 22/ I | RTS 22/ I | 0.368 | 183.79 |  | Práce |  |  |  | POL1_
|  | s přehozením výkopku na vzdálenost do 3 m nebo s naložením na dopravní prostředek, | [24 empty] | SPI
|  | odkopávky terasy - area x průměrná délka : | [24 empty] | VV | 0
|  | řez F-F : | [24 empty] | VV | 0
|  | úroveň +1,35 : 0,71*10,75 |  | 7.6325 | [22 empty] | VV | 0
|  | úroveň +2,55 : 0,84*12,49 |  | 10.4916 | [22 empty] | VV | 0
|  | úroveň +3,75 : 1,5*14,23 |  | 21.345 | [22 empty] | VV | 0
|  | úroveň +5,85 : 4,76*15,3 |  | 72.828 | [22 empty] | VV | 0
|  | řez D-D : | [24 empty] | VV | 0
|  | úroveň +1,425 : 0,61*14,5 |  | 8.845 | [22 empty] | VV | 0
|  | úroveň +2,55 : 0,0 | [24 empty] | VV | 0
|  | úroveň +3,75 a 5,85 : 11,6*23,9 |  | 277.24 | [22 empty] | VV | 0
|  | řez B-B : | [24 empty] | VV | 0
|  | úroveň +0,75 : 1,2*16,0 |  | 19.2 | [22 empty] | VV | 0
|  | úroveň +1,5 a 2,55 : 2,2*14,2 |  | 31.24 | [22 empty] | VV | 0
|  | úroveň +3,75 : 1,5*18,9 |  | 28.35 | [22 empty] | VV | 0
|  | úroveň +3,75 : 0,9*15,9 |  | 14.31 | [22 empty] | VV | 0
|  | 0,5*15,9 |  | 7.95 | [22 empty] | VV | 0
2 | 122201109R00 | Odkopávky a prokopávky nezapažené v hornině 3 příplatek k cenám za lepivost horniny | m3 | 249.716 |  | 0 |  | 0 |  | 0 | 21 | 0 | 0 | 0 | 0 | 0 | 800-1 | RTS 22/ I | RTS 22/ I | 0.058 | 14.48 |  | Práce |  |  |  | POL1_
|  | s přehozením výkopku na vzdálenost do 3 m nebo s naložením na dopravní prostředek, | [24 empty] | SPI
|  | Odkaz na mn. položky pořadí 1 : 499,43210 |  | 499.4321 | [22 empty] | VV | 5
|  | Koeficient 1/2: -0,5 |  | -249.716 | [22 empty] | VV | 4
3 | 132201212R00 | Hloubení rýh šířky přes 60 do 200 cm do 1000 m3, v hornině 3, hloubení strojně | m3 | 194.0199 |  | 0 |  | 0 |  | 0 | 21 | 0 | 0 | 0 | 0 | 0 | 800-1 | RTS 22/ I | RTS 22/ I | 0.16 | 31.04 |  | Práce |  |  |  | POL1_
|  | zapažených i nezapažených, s urovnáním dna do předepsaného profilu a spádu, s případně nutným přehozením výkopku na vzdálenost do 3 m ve výkopišti, s přehozením výkopku na přilehlém terénu na vzdálenost do 5 m od podélné osy rýhy nebo s naložením výkopku na dopravní prostředek. | [24 empty] | SPI |  | zapažených i nezapažených, s urovnáním dna do předepsaného profilu a spádu, s případně nutným přehozením výkopku na vzdálenost do 3 m ve výkopišti, s přehozením výkopku na přilehlém terénu na vzdálenost do 5 m od podélné osy rýhy nebo s naložením výkopku na dopravní prostředek.
|  | rýha pasy pro teras : | [24 empty] | VV | 0
|  | řez F-F : | [24 empty] | VV | 0
|  | úroveň -1,27 až -0,77 : 1,45*0,6*(3,35+8,88+4,88) |  | 14.8857 | [22 empty] | VV | 0
|  | úroveň -0,1 až +0,4 : 1,15*0,6*(3,05+10,75+4,55) |  | 12.6615 | [22 empty] | VV | 0
|  | úroveň +1,6 až +2,1 : 1,15*0,6*(3,05+12,49+4,55) |  | 13.8621 | [22 empty] | VV | 0
|  | úroveň +2,8 až +3,3 : 1,15*0,6*(2,4+14,23+2,74) |  | 13.3653 | [22 empty] | VV | 0
|  | řez D-D : | [24 empty] | VV | 0
|  | úroveň -0,95 až -0,45 : 1,3*0,6*(0,65+12,6+4,88) |  | 14.1414 | [22 empty] | VV | 0
|  | úroveň +0,3 až +0,8 : 1,15*0,6*(1,9+17,24+4,55) |  | 16.3461 | [22 empty] | VV | 0
|  | úroveň +1,6 až +2,1 : 1,15*0,6*(1,64+19,8+4,55) |  | 17.9331 | [22 empty] | VV | 0
|  | úroveň +2,8 až +3,3 : 1,15*0,6*(2,23+24,2+2,74) |  | 20.1273 | [22 empty] | VV | 0
|  | řez B-B : | [24 empty] | VV | 0
|  | úroveň -1,15 až -0,65 : 1,15*0,6*(1,07+15,74+3,35) |  | 13.9104 | [22 empty] | VV | 0
|  | úroveň -0,4 až +0,1 : 1,15*0,6*(1,72+13,49+3,35) |  | 12.8064 | [22 empty] | VV | 0
|  | úroveň +0,4 až +0,9 : 1,15*0,6*(1,31+14,45+3,05) |  | 12.9789 | [22 empty] | VV | 0
|  | úroveň +1,6 až +2,1 : 1,15*0,6*(2,71+17,1+2,86+2,85) |  | 17.6088 | [22 empty] | VV | 0
|  | úroveň +2,8 až +3,3 : 1,15*0,6*(1,64+16,13+1,64) |  | 13.3929 | [22 empty] | VV | 0
4 | 132201219R00 | Hloubení rýh šířky přes 60 do 200 cm příplatek za lepivost, v hornině 3, | m3 | 97.01 |  | 0 |  | 0 |  | 0 | 21 | 0 | 0 | 0 | 0 | 0 | 800-1 | RTS 22/ I | RTS 22/ I | 0.084 | 8.15 |  | Práce |  |  |  | POL1_
|  | zapažených i nezapažených, s urovnáním dna do předepsaného profilu a spádu, s případně nutným přehozením výkopku na vzdálenost do 3 m ve výkopišti, s přehozením výkopku na přilehlém terénu na vzdálenost do 5 m od podélné osy rýhy nebo s naložením výkopku na dopravní prostředek. | [24 empty] | SPI |  | zapažených i nezapažených, s urovnáním dna do předepsaného profilu a spádu, s případně nutným přehozením výkopku na vzdálenost do 3 m ve výkopišti, s přehozením výkopku na přilehlém terénu na vzdálenost do 5 m od podélné osy rýhy nebo s naložením výkopku na dopravní prostředek.
|  | Odkaz na mn. položky pořadí 3 : 194,01990 |  | 194.0199 | [22 empty] | VV | 5
|  | Koeficient 1/2: -0,5 |  | -97.01 | [22 empty] | VV | 4
5 | 162201102R00 | Vodorovné přemístění výkopku z horniny 1 až 4, na vzdálenost přes 20 do 50 m | m3 | 968.685 |  | 0 |  | 0 |  | 0 | 21 | 0 | 0 | 0 | 0 | 0 | 800-1 | RTS 22/ I | RTS 22/ I | 0.074 | 71.68 |  | Práce |  |  |  | POL1_
|  | po suchu, bez naložení výkopku, avšak se složením bez rozhrnutí, zpáteční cesta vozidla. | [24 empty] | SPI
|  | odvoz výkopku na meziskládku : | [24 empty] | VV | 0
|  | Odkaz na mn. položky pořadí 1 : 499,43210 |  | 499.4321 | [22 empty] | VV | 5
|  | Odkaz na mn. položky pořadí 3 : 194,01990 |  | 194.0199 | [22 empty] | VV | 5
|  | odvoz na zásypy : | [24 empty] | VV | 0
|  | Odkaz na mn. položky pořadí 9 : 275,23300 |  | 275.233 | [22 empty] | VV | 5
6 | 162701105R00 | Vodorovné přemístění výkopku z horniny 1 až 4, na vzdálenost přes 9 000 do 10 000 m | m3 | 418.219 |  | 0 |  | 0 |  | 0 | 21 | 0 | 0 | 0 | 0 | 0 | 800-1 | RTS 22/ I | RTS 22/ I | 0.011 | 4.6 |  | Práce |  |  |  | POL1_
|  | po suchu, bez naložení výkopku, avšak se složením bez rozhrnutí, zpáteční cesta vozidla. | [24 empty] | SPI
|  | výkopy : | [24 empty] | VV | 0
|  | Odkaz na mn. položky pořadí 1 : 499,43210 |  | 499.4321 | [22 empty] | VV | 5
|  | Odkaz na mn. položky pořadí 3 : 194,01990 |  | 194.0199 | [22 empty] | VV | 5
|  | - zásypy : | [24 empty] | VV | 0
|  | Odkaz na mn. položky pořadí 9 : 275,23300*-1 |  | -275.233 | [22 empty] | VV | 5
7 | 162701109R00 | Vodorovné přemístění výkopku příplatek k ceně za každých dalších i započatých 1 000 m přes 10 000 m z horniny 1 až 4 | m3 | 1254.657 |  | 0 |  | 0 |  | 0 | 21 | 0 | 0 | 0 | 0 | 0 | 800-1 | RTS 22/ I | RTS 22/ I | 0 | 0 |  | Práce |  |  |  | POL1_
|  | po suchu, bez naložení výkopku, avšak se složením bez rozhrnutí, zpáteční cesta vozidla. | [24 empty] | SPI
|  | Odkaz na mn. položky pořadí 6 : 418,21900 |  | 418.219 | [22 empty] | VV | 5
|  | Koeficient : 2 |  | 836.438 | [22 empty] | VV | 4
8 | 167101101R00 | Nakládání, skládání, překládání neulehlého výkopku nakládání výkopku do 100 m3, z horniny 1 až 4 | m3 | 693.452 |  | 0 |  | 0 |  | 0 | 21 | 0 | 0 | 0 | 0 | 0 | 800-1 | RTS 22/ I | RTS 22/ I | 0.652 | 452.13 |  | Práce |  |  |  | POL1_
|  | na zásypy : | [24 empty] | VV | 0
|  | Odkaz na mn. položky pořadí 9 : 275,23300 |  | 275.233 | [22 empty] | VV | 5
|  | na odvoz přebytečné zeminy : | [24 empty] | VV | 0
|  | Odkaz na mn. položky pořadí 6 : 418,21900 |  | 418.219 | [22 empty] | VV | 5
9 | 174101101R00 | Zásyp sypaninou se zhutněním jam, šachet, rýh nebo kolem objektů v těchto vykopávkách | m3 | 275.233 |  | 0 |  | 0 |  | 0 | 21 | 0 | 0 | 0 | 0 | 0 | 800-1 | RTS 22/ I | RTS 22/ I | 0.202 | 55.6 |  | Práce |  |  |  | POL1_
|  | z jakékoliv horniny s uložením výkopku po vrstvách, | [24 empty] | SPI
|  | včetně strojního přemístění materiálu pro zásyp ze vzdálenosti do 10 m od okraje zásypu | [24 empty] | POP
|  | terasy : | [24 empty] | VV | 0
|  | zásypy za opěrkama - jílovitá zemina ( area x průměrná délka ) - použít zeminu z výkopů : | [24 empty] | VV | 0
|  | řez F-F : | [24 empty] | VV | 0
|  | úroveň +1,35 - spodní vrstva : 2,6*9,2 |  | 23.92 | [22 empty] | VV | 0
|  | úroveň +1,35 - horní vrstva : 0,9*9,2 |  | 8.28 | [22 empty] | VV | 0
|  | úroveň +2,55 - spodní vrstva : 1,2*10,4 |  | 12.48 | [22 empty] | VV | 0
|  | úroveň +2,55 - horní vrstva : 0,6*10,4 |  | 6.24 | [22 empty] | VV | 0
|  | úroveň +3,75 - spodní vrstva : 0,6*12,0 |  | 7.2 | [22 empty] | VV | 0
|  | úroveň +3,75 - horní vrstva : 0,2*12,0 |  | 2.4 | [22 empty] | VV | 0
|  | úroveň +4,95 - spodní vrstva : 0,6*13,8 |  | 8.28 | [22 empty] | VV | 0
|  | úroveň +4,95 - horní vrstva : 0,2*13,8 |  | 2.76 | [22 empty] | VV | 0
|  | řez D-D : | [24 empty] | VV | 0
|  | úroveň +1,425 - spodní vrstva : 1,0*12,1 |  | 12.1 | [22 empty] | VV | 0
|  | úroveň +1,425 - horní vrstva : 1,2*12,4 |  | 14.88 | [22 empty] | VV | 0
|  | úroveň +2,55 - spodní vrstva : 1,1*18,0 |  | 19.8 | [22 empty] | VV | 0
|  | úroveň +2,55 - horní vrstva : 0,6*18,0 |  | 10.8 | [22 empty] | VV | 0
|  | úroveň +3,75 - spodní vrstva : 0,6*19,4 |  | 11.64 | [22 empty] | VV | 0
|  | úroveň +3,75 - horní vrstva : 0,2*19,4 |  | 3.88 | [22 empty] | VV | 0
|  | úroveň +4,95 - spodní vrstva : 0,6*25,0 |  | 15 | [22 empty] | VV | 0
|  | úroveň +4,95 - horní vrstva : 0,2*25,0 |  | 5 | [22 empty] | VV | 0
|  | řez B-B : | [24 empty] | VV | 0
|  | úroveň +0,75 - spodní vrstva : 0,6*14,0 |  | 8.4 | [22 empty] | VV | 0
|  | úroveň +0,75 - horní vrstva : 1,0*14,5 |  | 14.5 | [22 empty] | VV | 0
|  | úroveň +1,5 - spodní vrstva : 0,7*13,3 |  | 9.31 | [22 empty] | VV | 0
|  | úroveň +1,5 - horní vrstva : 0,2*13,4 |  | 2.68 | [22 empty] | VV | 0
|  | úroveň +2,55 - spodní vrstva : 0,7*13,55 |  | 9.485 | [22 empty] | VV | 0
|  | úroveň +2,55 - horní vrstva : 0,7*13,8 |  | 9.66 | [22 empty] | VV | 0
|  | úroveň +3,75 - spodní vrstva : 0,6*17,1 |  | 10.26 | [22 empty] | VV | 0
|  | úroveň +3,75 - horní vrstva : 1,0*18,6 |  | 18.6 | [22 empty] | VV | 0
|  | úroveň +4,95 - spodní vrstva : 0,6*15,23 |  | 9.138 | [22 empty] | VV | 0
|  | úroveň +4,95 - horní vrstva : 0,8*15,3 |  | 12.24 | [22 empty] | VV | 0
|  | za altánem : | [24 empty] | VV | 0
|  | spodní vrstva : 6,0*0,35 |  | 2.1 | [22 empty] | VV | 0
|  | horní vrstva : 12,0*0,35 |  | 4.2 | [22 empty] | VV | 0
10 | 175101101R00 | Obsyp potrubí bez prohození sypaniny, bez dodávky obsypového materiálu | m3 | 96.3425 |  | 0 |  | 0 |  | 0 | 21 | 0 | 0 | 0 | 0 | 0 | 800-1 | RTS 22/ I | RTS 22/ I | 1.587 | 152.9 |  | Práce |  |  |  | POL1_
|  | sypaninou z vhodných hornin tř. 1 - 4 nebo materiálem připraveným podél výkopu ve vzdálenosti do 3 m od jeho kraje, pro jakoukoliv hloubku výkopu a jakoukoliv míru zhutnění, | [24 empty] | SPI |  | sypaninou z vhodných hornin tř. 1 - 4 nebo materiálem připraveným podél výkopu ve vzdálenosti do 3 m od jeho kraje, pro jakoukoliv hloubku výkopu a jakoukoliv míru zhutnění,
|  | obsyp horního drenážního potrubí - area x délka : | [24 empty] | VV | 0
|  | řez F-F : | [24 empty] | VV | 0
|  | úroveň +1,35 : 0,4*(3,9+8,2+2,6) |  | 5.88 | [22 empty] | VV | 0
|  | úroveň +2,55 : 0,25*(3,5+10,0+2,4) |  | 3.975 | [22 empty] | VV | 0
|  | úroveň +3,75 : 0,25*(3,6+11,8+2,3) |  | 4.425 | [22 empty] | VV | 0
|  | úroveň +4,95 : 0,25*(2,8+13,5+2,2) |  | 4.625 | [22 empty] | VV | 0
|  | + u altánu : 0,3*(18,0+3,2+5,8) |  | 8.1 | [22 empty] | VV | 0
|  | řez D-D : | [24 empty] | VV | 0
|  | úroveň +1,425 : 0,4*(2,6+11,9+1,0) |  | 6.2 | [22 empty] | VV | 0
|  | úroveň +2,55 : 0,25*(2,3+16,8+2,1) |  | 5.3 | [22 empty] | VV | 0
|  | úroveň +3,75 : 0,25*(2,3+19,0+2,1) |  | 5.85 | [22 empty] | VV | 0
|  | úroveň +4,95 : 0,25*(2,24+23,7+2,4) |  | 7.085 | [22 empty] | VV | 0
|  | řez B-B : | [24 empty] | VV | 0
|  | úroveň +0,75 : 0,15*(1,0+14,0+2,1) |  | 2.565 | [22 empty] | VV | 0
|  | úroveň +1,5 : 0,13*(1,4+12,9+2,05) |  | 2.1255 | [22 empty] | VV | 0
|  | úroveň +2,55 : 0,25*(1,7+13,6+1,7) |  | 4.25 | [22 empty] | VV | 0
|  | úroveň +3,75 : 0,3*(2,4+16,5+2,04) |  | 6.282 | [22 empty] | VV | 0
|  | úroveň +4,95 : 0,3*(2,1+15,3+2,1) |  | 5.85 | [22 empty] | VV | 0
|  | obsyp dolního drenážního potrubí - area x délka ( odspodu nahoru ) : 0,1*(19,6+13,2+9,4+1,9+8,9+5,0+13,2+17,1+16,9+1,9+11,4+1,2+18,8+20,4+1,9+13,1+1,6+20,3+23,9+1,9+14,9+1,8) |  | 23.83 | [22 empty] | VV | 0
11 | 583418004R | kamenivo přírodní drcené frakce 16,0 až 32,0 mm; třída B | t | 210.1808 |  | 0 |  | 0 |  | 0 | 21 | 0 | 1 | 210.18 | 0 | 0 | SPCM | RTS 22/ I | RTS 22/ I | 0 | 0 |  | Specifikace |  |  |  | POL3_
|  | obsyp horního a spodního drenážního potrubí : 96,3425*2,16 |  | 208.0998 | [22 empty] | VV | 0
|  | Koeficient ztratné: 0,01 |  | 2.081 | [22 empty] | VV | 4
Díl: | 2 | Základy a zvláštní zakládání |  |  |  | 0 |  | 0 |  | 0 |  | 0 |  | 756.08 |  | 0 |  |  |  |  | 503.51 | [5 empty] | DIL
12 | 212971110R00 | Zřízení opláštění odvod. trativodů z geotextilie o sklonu do 2,5, | m2 | 1042.1066 |  | 0 |  | 0 |  | 0 | 21 | 0 | 0.00018 | 0.19 | 0 | 0 | 800-2 | RTS 22/ I | RTS 22/ I | 0.075 | 78.16 |  | Práce |  |  |  | POL1_
|  | v rýze nebo v zářezu se stěnami, | [24 empty] | SPI
|  | opláštění obsypu horního drenážního potrubí - area x délka : | [24 empty] | VV | 0
|  | řez F-F : | [24 empty] | VV | 0
|  | úroveň +1,35 : (0,45+1,2+0,3+1,2)*(3,9+8,2+2,6)+0,4+0,4 |  | 47.105 | [22 empty] | VV | 0
|  | úroveň +2,55 : (0,4+0,71+0,3+0,8)*(3,5+10,0+2,4)+0,25+0,25 |  | 35.639 | [22 empty] | VV | 0
|  | úroveň +3,75 : (0,4+0,71+0,3+0,8)*(3,6+11,8+2,3)+0,25+0,25 |  | 39.617 | [22 empty] | VV | 0
|  | úroveň +4,95 : (0,4+0,71+0,3+0,8)*(2,8+13,5+2,2) |  | 40.885 | [22 empty] | VV | 0
|  | + u altánu : (0,4+0,9+0,3+1,0)*(18,0+3,2+5,8)+0,3+0,3 |  | 70.8 | [22 empty] | VV | 0
|  | řez D-D : | [24 empty] | VV | 0
|  | úroveň +1,425 : (0,45+1,2+0,3+1,2)*(2,6+11,9+1,0)+0,4+0,4 |  | 49.625 | [22 empty] | VV | 0
|  | úroveň +2,55 : (0,4+0,71+0,3+0,8)*(2,3+16,8+2,1)+0,25+0,25 |  | 47.352 | [22 empty] | VV | 0
|  | úroveň +3,75 : (0,4+0,71+0,3+0,8)*(2,3+19,0+2,1)+0,25+0,25 |  | 52.214 | [22 empty] | VV | 0
|  | úroveň +4,95 : (0,4+0,71+0,3+0,8)*(2,24+23,7+2,4)+0,25+0,25 |  | 63.1314 | [22 empty] | VV | 0
|  | řez B-B : | [24 empty] | VV | 0
|  | úroveň +0,75 : (0,4+0,4+0,3+0,4)*(1,0+14,0+2,1)+0,15+0,15 |  | 25.95 | [22 empty] | VV | 0
|  | úroveň +1,5 : (0,4+0,4+0,3+0,4)*(1,4+12,9+2,05)+0,13+0,13 |  | 24.785 | [22 empty] | VV | 0
|  | úroveň +2,55 : (0,4+0,7+0,3+0,75)*(1,7+13,6+1,7)+0,25+0,25 |  | 37.05 | [22 empty] | VV | 0
|  | úroveň +3,75 : (0,4+0,85+0,3+0,9)*(2,4+16,5+2,04)+0,3+0,3 |  | 51.903 | [22 empty] | VV | 0
|  | úroveň +4,95 : (0,4+0,75+0,3+0,8)*(2,1+15,3+2,1)+0,3+0,3 |  | 44.475 | [22 empty] | VV | 0
|  | opláštění obsypu dolního drenážního potrubí - area x délka ( odspodu nahoru ) : (0,3+0,15+0,2+0,16+0,25)*(19,6+13,2+9,4+1,9+8,9+5,0+13,2+17,1+16,9+1,9+11,4+1,2+18,8+20,4+1,9+13,1+1,6+20,3+23,9+1,9+14,9+1,8)+0,1+0,1 |  | 252.798 | [22 empty] | VV | 0
|  | opláštění horního drenážního potrubí DN 100 mm : | [24 empty] | VV | 0
|  | řez F-F : 3,14*0,1*(2,6+7,7+3,9+2,3+9,5+3,5+2,3+11,3+3,5+2,24+13,0+2,8) |  | 20.297 | [22 empty] | VV | 0
|  | + u altánu : 3,14*0,1*(18,0+3,2+5,8) |  | 8.478 | [22 empty] | VV | 0
|  | řez D-D : 3,14*0,1*(1,1+11,4+2,6+2,1+16,5+2,3+2,1+18,6+2,3+2,4+23,4+2,3) |  | 27.3494 | [22 empty] | VV | 0
|  | řez B-B : 3,14*0,1*(2,1+13,52+1,1+2,1+12,5+1,4+1,7+13,0+1,7+2,1+16,1+2,4+2,1+14,7+2,1) |  | 27.8267 | [22 empty] | VV | 0
|  | opláštění spodního drenážního DN 100 mm ( odspodu nahoru ) : 3,14*0,1*(19,6+13,2+9,4+1,9+8,9+5,0+13,2+17,1+16,9+1,9+11,4+1,2+18,8+20,4+1,9+13,1+1,6+20,3+23,9+1,9+14,9+1,8) |  | 74.8262 | [22 empty] | VV | 0
13 | 271531113R00 | Polštáře zhutněné pod základy kamenivo hrubé, drcené, frakce 16 - 32 mm | m3 | 146.7966 |  | 0 |  | 0 |  | 0 | 21 | 0 | 2.16 | 317.08 | 0 | 0 | 800-2 | RTS 22/ I | RTS 22/ I | 1.085 | 159.27 |  | Práce |  |  |  | POL1_
|  | pasy teras - tl. 100 mm : | [24 empty] | VV | 0
|  | řez F-F : | [24 empty] | VV | 0
|  | úroveň -1,27 až -0,77 : 1,45*0,1*(3,35+8,88+4,88) |  | 2.4809 | [22 empty] | VV | 0
|  | úroveň -0,1 až +0,4 : 1,15*0,1*(3,05+10,75+4,55) |  | 2.1103 | [22 empty] | VV | 0
|  | úroveň +1,6 až +2,1 : 1,15*0,1*(3,05+12,49+4,55) |  | 2.3104 | [22 empty] | VV | 0
|  | úroveň +2,8 až +3,3 : 1,15*0,1*(2,4+14,23+2,74) |  | 2.2275 | [22 empty] | VV | 0
|  | řez D-D : | [24 empty] | VV | 0
|  | úroveň -0,95 až -0,45 : 1,3*0,1*(0,65+12,6+4,88) |  | 2.3569 | [22 empty] | VV | 0
|  | úroveň +0,3 až +0,8 : 1,15*0,1*(1,9+17,24+4,55) |  | 2.7243 | [22 empty] | VV | 0
|  | úroveň +1,6 až +2,1 : 1,15*0,1*(1,64+19,8+4,55) |  | 2.9888 | [22 empty] | VV | 0
|  | úroveň +2,8 až +3,3 : 1,15*0,1*(2,23+24,2+2,74) |  | 3.3546 | [22 empty] | VV | 0
|  | řez B-B : | [24 empty] | VV | 0
|  | úroveň -1,15 až -0,65 : 1,15*0,1*(1,07+15,74+3,35) |  | 2.3184 | [22 empty] | VV | 0
|  | úroveň -0,4 až +0,1 : 1,15*0,1*(1,72+13,49+3,35) |  | 2.1344 | [22 empty] | VV | 0
|  | úroveň +0,4 až +0,9 : 1,15*0,1*(1,31+14,45+3,05) |  | 2.1631 | [22 empty] | VV | 0
|  | úroveň +1,6 až +2,1 : 1,15*0,1*(2,71+17,1+2,86+2,85) |  | 2.9348 | [22 empty] | VV | 0
|  | úroveň +2,8 až +3,3 : 1,15*0,1*(1,64+16,13+1,64) |  | 2.2321 | [22 empty] | VV | 0
|  | terasy : | [24 empty] | VV | 0
|  | řez F-F : | [24 empty] | VV | 0
|  | úroveň +1,35 : 1,0*9,2 |  | 9.2 | [22 empty] | VV | 0
|  | úroveň +2,55 : 0,5*11,0 |  | 5.5 | [22 empty] | VV | 0
|  | úroveň +3,75 : 0,3*12,2 |  | 3.66 | [22 empty] | VV | 0
|  | úroveň +4,95 : 0,3*12,3 |  | 3.69 | [22 empty] | VV | 0
|  | řez D-D : | [24 empty] | VV | 0
|  | úroveň +1,425 : 1,6*14,9 |  | 23.84 | [22 empty] | VV | 0
|  | úroveň +2,55 : 0,6*19,3 |  | 11.58 | [22 empty] | VV | 0
|  | úroveň +3,75 : 0,6*19,8 |  | 11.88 | [22 empty] | VV | 0
|  | úroveň +4,95 : 0,6*19,9 |  | 11.94 | [22 empty] | VV | 0
|  | řez B-B : | [24 empty] | VV | 0
|  | úroveň +0,75 : 0,3*14,3 |  | 4.29 | [22 empty] | VV | 0
|  | úroveň +1,5 : 0,1*13,9 |  | 1.39 | [22 empty] | VV | 0
|  | úroveň +2,55 : 0,3*13,6 |  | 4.08 | [22 empty] | VV | 0
|  | úroveň +3,75 : 0,5*18,2 |  | 9.1 | [22 empty] | VV | 0
|  | úroveň +4,95 : 0,7*15,3 |  | 10.71 | [22 empty] | VV | 0
|  | za altánem : 12,0*0,3 |  | 3.6 | [22 empty] | VV | 0
14 | 273351215R00 | Bednění stěn základových desek zřízení | m2 | 65.72 |  | 0 |  | 0 |  | 0 | 21 | 0 | 0.0392 | 2.58 | 0 | 0 | 801-1 | RTS 22/ I | RTS 22/ I | 1.6 | 105.15 |  | Práce |  |  |  | POL1_
|  | svislé nebo šikmé (odkloněné) , půdorysně přímé nebo zalomené, stěn základových desek ve volných nebo zapažených jámách, rýhách, šachtách, včetně případných vzpěr, | [24 empty] | SPI |  | svislé nebo šikmé (odkloněné) , půdorysně přímé nebo zalomené, stěn základových desek ve volných nebo zapažených jámách, rýhách, šachtách, včetně případných vzpěr,
|  | schody teras - bednění desek schodišť : | [24 empty] | VV | 0
|  | řez E-E : | [24 empty] | VV | 0
|  | úroveň -0,45 až +0,75 : 0,5*(2,0+0,4+2,9+0,6)*2 |  | 5.9 | [22 empty] | VV | 0
|  | úroveň +1,05 až +1,95 : 0,5*(2,0+0,4+2,1+0,6)*2 |  | 5.1 | [22 empty] | VV | 0
|  | úroveň +2,25 až +3,15 : 0,5*(2,0+0,4+2,1+0,6)*2 |  | 5.1 | [22 empty] | VV | 0
|  | úroveň +3,45 až +4,35 : 0,5*(2,0+0,4+2,1+0,6)*2 |  | 5.1 | [22 empty] | VV | 0
|  | řez C-C : | [24 empty] | VV | 0
|  | úroveň -0,45 až +0,15 : 0,5*(1,3+0,4+1,36+0,6)*2 |  | 3.66 | [22 empty] | VV | 0
|  | úroveň +0,45 až +0,9 : 0,5*(1,0+0,4+1,36+0,6)*2 |  | 3.36 | [22 empty] | VV | 0
|  | úroveň +1,2 až +1,95 : 0,5*(1,0+0,4+2,1+0,6)*2 |  | 4.1 | [22 empty] | VV | 0
|  | úroveň +2,25 až +3,15 : 0,5*(1,0+0,4+2,5+0,6)*2 |  | 4.5 | [22 empty] | VV | 0
|  | úroveň +3,45 až +4,35 : 0,5*(1,0+0,4+2,5+0,6)*2 |  | 4.5 | [22 empty] | VV | 0
|  | řez A-A : | [24 empty] | VV | 0
|  | úroveň -0,3 až +0,15 : 0,5*(2,0+0,4+1,1+0,6)*2 |  | 4.1 | [22 empty] | VV | 0
|  | úroveň +0,45 až +0,9 : 0,5*(2,0+0,4+1,1+0,6)*2 |  | 4.1 | [22 empty] | VV | 0
|  | úroveň +1,2 až +1,95 : 0,5*(2,1+0,4+1,8+0,6)*2 |  | 4.9 | [22 empty] | VV | 0
|  | úroveň +2,25 až +3,15 : 0,5*(2,1+0,4+2,1+0,6)*2 |  | 5.2 | [22 empty] | VV | 0
|  | úroveň +3,45 až +4,35 : 0,5*(3,5+0,4+0,4+0,4+0,4) |  | 2.55 | [22 empty] | VV | 0
|  | 0,5*(2,5+1,7+1,7+0,6+0,6) |  | 3.55 | [22 empty] | VV | 0
15 | 273351216R00 | Bednění stěn základových desek odstranění | m2 | 65.72 |  | 0 |  | 0 |  | 0 | 21 | 0 | 0 | 0 | 0 | 0 | 801-1 | RTS 22/ I | RTS 22/ I | 0.32 | 21.03 |  | Práce |  |  |  | POL1_
|  | svislé nebo šikmé (odkloněné) , půdorysně přímé nebo zalomené, stěn základových desek ve volných nebo zapažených jámách, rýhách, šachtách, včetně případných vzpěr, | [24 empty] | SPI |  | svislé nebo šikmé (odkloněné) , půdorysně přímé nebo zalomené, stěn základových desek ve volných nebo zapažených jámách, rýhách, šachtách, včetně případných vzpěr,
|  | Včetně očištění, vytřídění a uložení bednicího materiálu. | [24 empty] | POP
|  | Odkaz na mn. položky pořadí 14 : 65,72000 |  | 65.72 | [22 empty] | VV | 5
16 | 274321411R00 | Beton základových pasů železový třídy C 25/30 | m3 | 170.2525 |  | 0 |  | 0 |  | 0 | 21 | 0 | 2.525 | 429.89 | 0 | 0 | 801-1 | RTS 22/ I | RTS 22/ I | 0.48 | 81.72 |  | Práce |  |  |  | POL1_
|  | včetně dodávky a uložení betonu, bez výztuže | [24 empty] | SPI
|  | pasy teras : | [24 empty] | VV | 0
|  | řez F-F : | [24 empty] | VV | 0
|  | úroveň -1,7 až -0,77 : 1,45*0,5*(3,35+8,88+4,88) |  | 12.4047 | [22 empty] | VV | 0
|  | úroveň -0,1 až +0,4 : 1,15*0,5*(3,05+10,75+4,55) |  | 10.5512 | [22 empty] | VV | 0
|  | úroveň +1,6 až +2,1 : 1,15*0,5*(3,05+12,49+4,55) |  | 11.5518 | [22 empty] | VV | 0
|  | úroveň +2,8 až +3,3 : 1,15*0,5*(2,4+14,23+2,74) |  | 11.1378 | [22 empty] | VV | 0
|  | řez D-D : | [24 empty] | VV | 0
|  | úroveň -0,95 až -0,45 : 1,3*0,5*(0,65+12,6+4,88) |  | 11.7845 | [22 empty] | VV | 0
|  | úroveň +0,3 až +0,8 : 1,15*0,5*(1,9+17,24+4,55) |  | 13.6218 | [22 empty] | VV | 0
|  | úroveň +1,6 až +2,1 : 1,15*0,5*(1,64+19,8+4,55) |  | 14.9443 | [22 empty] | VV | 0
|  | úroveň +2,8 až +3,3 : 1,15*0,5*(2,23+24,2+2,74) |  | 16.7727 | [22 empty] | VV | 0
|  | řez B-B : | [24 empty] | VV | 0
|  | úroveň -1,15 až -0,65 : 1,15*0,5*(1,07+15,74+3,35) |  | 11.592 | [22 empty] | VV | 0
|  | úroveň -0,4 až +0,1 : 1,15*0,5*(1,72+13,49+3,35) |  | 10.672 | [22 empty] | VV | 0
|  | úroveň +0,4 až +0,9 : 1,15*0,5+(1,31+14,45+3,05) |  | 19.385 | [22 empty] | VV | 0
|  | úroveň +1,6 až +2,1 : 1,15*0,5*(2,71+17,1+2,86+2,85) |  | 14.674 | [22 empty] | VV | 0
|  | úroveň +2,8 až +3,3 : 1,15*0,5*(1,64+16,13+1,64) |  | 11.1608 | [22 empty] | VV | 0
17 | 274351215R00 | Bednění stěn základových pasů zřízení | m2 | 14.584 |  | 0 |  | 0 |  | 0 | 21 | 0 | 0.03916 | 0.57 | 0 | 0 | 801-1 | RTS 22/ I | RTS 22/ I | 1.05 | 15.31 |  | Práce |  |  |  | POL1_
|  | svislé nebo šikmé (odkloněné), půdorysně přímé nebo zalomené, stěn základových pasů ve volných nebo zapažených jámách, rýhách, šachtách, včetně případných vzpěr, | [24 empty] | SPI |  | svislé nebo šikmé (odkloněné), půdorysně přímé nebo zalomené, stěn základových pasů ve volných nebo zapažených jámách, rýhách, šachtách, včetně případných vzpěr,
|  | pasy teras : | [24 empty] | VV | 0
|  | řez F-F : | [24 empty] | VV | 0
|  | úroveň -0,1 až +0,4 : 0,5*(4,2+10,75+4,55) |  | 9.75 | [22 empty] | VV | 0
|  | řez D-D : | [24 empty] | VV | 0
|  | úroveň +0,3 až +0,8 : 0,2*(4,55+17,24+2,38) |  | 4.834 | [22 empty] | VV | 0
18 | 274351216R00 | Bednění stěn základových pasů odstranění | m2 | 14.584 |  | 0 |  | 0 |  | 0 | 21 | 0 | 0 | 0 | 0 | 0 | 801-1 | RTS 22/ I | RTS 22/ I | 0.32 | 4.67 |  | Práce |  |  |  | POL1_
|  | svislé nebo šikmé (odkloněné), půdorysně přímé nebo zalomené, stěn základových pasů ve volných nebo zapažených jámách, rýhách, šachtách, včetně případných vzpěr, | [24 empty] | SPI |  | svislé nebo šikmé (odkloněné), půdorysně přímé nebo zalomené, stěn základových pasů ve volných nebo zapažených jámách, rýhách, šachtách, včetně případných vzpěr,
|  | Včetně očištění, vytřídění a uložení bednicího materiálu. | [24 empty] | POP
|  | Odkaz na mn. položky pořadí 17 : 14,58400 |  | 14.584 | [22 empty] | VV | 5
19 | 275313621R00 | Beton základových patek prostý třídy C 20/25 | m3 | 2 |  | 0 |  | 0 |  | 0 | 21 | 0 | 2.525 | 5.05 | 0 | 0 | 801-1 | RTS 22/ I | RTS 22/ I | 0.477 | 0.95 |  | Práce |  |  |  | POL1_
|  | betonový základ pro větrací komínky sklepů - Z/01 ...... 4 ks : 0,5*4 |  | 2 | [22 empty] | VV | 0
20 | 275351215R00 | Bednění stěn základových patek zřízení | m2 | 2 |  | 0 |  | 0 |  | 0 | 21 | 0 | 0.0392 | 0.08 | 0 | 0 | 801-1 | RTS 22/ I | RTS 22/ I | 1.05 | 2.1 |  | Práce |  |  |  | POL1_
|  | bednění svislé nebo šikmé (odkloněné), půdorysně přímé nebo zalomené, stěn základových patek ve volných nebo zapažených jámách, rýhách, šachtách, včetně případných vzpěr, | [24 empty] | SPI |  | bednění svislé nebo šikmé (odkloněné), půdorysně přímé nebo zalomené, stěn základových patek ve volných nebo zapažených jámách, rýhách, šachtách, včetně případných vzpěr,
|  | betonový základ pro větrací komínky sklepů - Z/01 ...... 4 ks : 0,5*4 |  | 2 | [22 empty] | VV | 0
21 | 275351216R00 | Bednění stěn základových patek odstranění | m2 | 2 |  | 0 |  | 0 |  | 0 | 21 | 0 | 0 | 0 | 0 | 0 | 801-1 | RTS 22/ I | RTS 22/ I | 0.32 | 0.64 |  | Práce |  |  |  | POL1_
|  | bednění svislé nebo šikmé (odkloněné), půdorysně přímé nebo zalomené, stěn základových patek ve volných nebo zapažených jámách, rýhách, šachtách, včetně případných vzpěr, | [24 empty] | SPI |  | bednění svislé nebo šikmé (odkloněné), půdorysně přímé nebo zalomené, stěn základových patek ve volných nebo zapažených jámách, rýhách, šachtách, včetně případných vzpěr,
|  | Včetně očištění, vytřídění a uložení bednícího materiálu. | [24 empty] | POP
|  | Odkaz na mn. položky pořadí 19 : 2,00000 |  | 2 | [22 empty] | VV | 5
22 | 289970111Rxx | Geotextílie separační, filtrační, zpevňující polypropylén, 500 g/m2 | m2 | 367.138 |  | 0 |  | 0 |  | 0 | 21 | 0 | 0.00075 | 0.28 | 0 | 0 | 800-2 | Vlastní | Indiv | 0.094 | 34.51 |  | Práce |  |  |  | POL1_
|  | do základových pasů - pod poštář - dle TZ : | [24 empty] | VV | 0
|  | řez F-F : | [24 empty] | VV | 0
|  | úroveň -1,27 až -0,77 : 1,7*(3,35+8,88+4,88) |  | 29.087 | [22 empty] | VV | 0
|  | úroveň -0,1 až +0,4 : 1,3*(3,05+10,75+4,55) |  | 23.855 | [22 empty] | VV | 0
|  | úroveň +1,6 až +2,1 : 1,3*(3,05+12,49+4,55) |  | 26.117 | [22 empty] | VV | 0
|  | úroveň +2,8 až +3,3 : 1,3*(2,4+14,23+2,74) |  | 25.181 | [22 empty] | VV | 0
|  | řez D-D : | [24 empty] | VV | 0
|  | úroveň -0,95 až -0,45 : 1,5*(0,65+12,6+4,88) |  | 27.195 | [22 empty] | VV | 0
|  | úroveň +0,3 až +0,8 : 1,3*(1,9+17,24+4,55) |  | 30.797 | [22 empty] | VV | 0
|  | úroveň +1,6 až +2,1 : 1,3*(1,64+19,8+4,55) |  | 33.787 | [22 empty] | VV | 0
|  | úroveň +2,8 až +3,3 : 1,3*(2,23+24,2+2,74) |  | 37.921 | [22 empty] | VV | 0
|  | řez B-B : | [24 empty] | VV | 0
|  | úroveň -1,15 až -0,65 : 1,3*(1,07+15,74+3,35) |  | 26.208 | [22 empty] | VV | 0
|  | úroveň -0,4 až +0,1 : 1,3*(1,72+13,49+3,35) |  | 24.128 | [22 empty] | VV | 0
|  | úroveň +0,4 až +0,9 : 1,3*(1,31+14,45+3,05) |  | 24.453 | [22 empty] | VV | 0
|  | úroveň +1,6 až +2,1 : 1,3*(2,71+17,1+2,86+2,85) |  | 33.176 | [22 empty] | VV | 0
|  | úroveň +2,8 až +3,3 : 1,3*(1,64+16,13+1,64) |  | 25.233 | [22 empty] | VV | 0
23 | 69366198R | geotextilie PP; funkce separační, ochranná, výztužná, filtrační; plošná hmotnost 300 g/m2; zpevněná oboustranně | m2 | 1198.4226 |  | 0 |  | 0 |  | 0 | 21 | 0 | 0.0003 | 0.36 | 0 | 0 | SPCM | RTS 22/ I | RTS 22/ I | 0 | 0 |  | Specifikace |  |  |  | POL3_
|  | Odkaz na mn. položky pořadí 12 : 1042,10664 |  | 1042.1066 | [22 empty] | VV | 5
|  | Koeficient ztratné a přeložení: 0,15 |  | 156.316 | [22 empty] | VV | 4
Díl: | 3 | Svislé a kompletní konstrukce |  |  |  | 0 |  | 0 |  | 0 |  | 0 |  | 379.28 |  | 0 |  |  |  |  | 961.57 | [5 empty] | DIL
24 | 311112125RT4 | Stěny z betonových bednicích tvárnic a betonu šířky 250 mm, zálivka betonem C25/30 | m2 | 3.5125 |  | 0 |  | 0 |  | 0 | 21 | 0 | 0.5921 | 2.08 | 0 | 0 | 801-1 | RTS 22/ I | RTS 22/ I | 0.834 | 2.93 |  | Práce |  |  |  | POL1_
|  | (ztracené bednění) z betonových tvárnic a zálivka betonem, | [24 empty] | SPI
|  | dříky teras : | [24 empty] | VV | 0
|  | řez B-B : | [24 empty] | VV | 0
|  | úroveň +0,75 : 1,25*(0,51+1,32+0,98) |  | 3.5125 | [22 empty] | VV | 0
25 | 311112130RT4 | Stěny z betonových bednicích tvárnic a betonu šířky 300 mm, zálivka betonem C25/30 | m2 | 460.3571 |  | 0 |  | 0 |  | 0 | 21 | 0 | 0.77123 | 355.04 | 0 | 0 | 801-1 | RTS 22/ I | RTS 22/ I | 0.934 | 429.97 |  | Práce |  |  |  | POL1_
|  | (ztracené bednění) z betonových tvárnic a zálivka betonem, | [24 empty] | SPI
|  | dříky teras : | [24 empty] | VV | 0
|  | řez F-F : | [24 empty] | VV | 0
|  | úroveň +1,35 : 2,0*(4,5+8,63+2,97) |  | 32.2 | [22 empty] | VV | 0
|  | úroveň +2,55 : 2,0*(4,2+10,5+2,64) |  | 34.68 | [22 empty] | VV | 0
|  | úroveň +3,75 : 1,5*(4,2*12,24+2,64) |  | 81.072 | [22 empty] | VV | 0
|  | úroveň +4,95 : 1,5*(3,4+13,98+2,64) |  | 30.03 | [22 empty] | VV | 0
|  | řez D-D : | [24 empty] | VV | 0
|  | úroveň +1,425 : 1,73*(2,97+12,35+1,65) |  | 29.3581 | [22 empty] | VV | 0
|  | úroveň +2,55 : 1,6*(2,64+17,07+2,31) |  | 35.232 | [22 empty] | VV | 0
|  | úroveň +3,75 : 1,5*(2,64+19,55+2,64) |  | 37.245 | [22 empty] | VV | 0
|  | úroveň +4,95 : 1,5*(2,64+24,03+2,64) |  | 43.965 | [22 empty] | VV | 0
|  | řez B-B : | [24 empty] | VV | 0
|  | úroveň +0,75 : 1,25*(14,59+2,64) |  | 21.5375 | [22 empty] | VV | 0
|  | úroveň +1,5 : 1,25*(1,65+13,28+2,64) |  | 21.9625 | [22 empty] | VV | 0
|  | úroveň +2,55 : 1,5*(2,31+14,15+2,31) |  | 28.155 | [22 empty] | VV | 0
|  | úroveň +3,75 : 1,5*(2,64+16,89+2,64) |  | 33.255 | [22 empty] | VV | 0
|  | úroveň +4,95 : 1,5*(2,64+15,83+2,64) |  | 31.665 | [22 empty] | VV | 0
26 | 311112315RT4 | Stěny z betonových bednicích tvárnic a betonu šířky 150 mm, zálivka betonem C25/30 | m2 | 0.75 |  | 0 |  | 0 |  | 0 | 21 | 0 | 0.37565 | 0.28 | 0 | 0 | 801-1 | RTS 22/ I | RTS 22/ I | 0.596 | 0.45 |  | Práce |  |  |  | POL1_
|  | (ztracené bednění) z betonových tvárnic a zálivka betonem, | [24 empty] | SPI
|  | dříky teras : | [24 empty] | VV | 0
|  | řez B-B : | [24 empty] | VV | 0
|  | úroveň +0,75 : 1,25*0,6 |  | 0.75 | [22 empty] | VV | 0
27 | 311361821R00 | Výztuž nadzákladových zdí z betonářské oceli 10 505(R) | t | 13.3425 |  | 0 |  | 0 |  | 0 | 21 | 0 | 1.0203 | 13.61 | 0 | 0 | 801-1 | RTS 22/ I | RTS 22/ I | 25.271 | 337.18 |  | Práce |  |  |  | POL1_
|  | včetně distančních prvků | [24 empty] | SPI
|  | dle statiky ( platí pro základy, opěrné stěny i věnce ) : 13342,515/1000 |  | 13.3425 | [22 empty] | VV | 0
28 | 349121000R00 | Montáž prefa. drobné architektury do 0,2 t | kus | 66 |  | 0 |  | 0 |  | 0 | 21 | 0 | 0.01465 | 0.97 | 0 | 0 |  | RTS 22/ I | RTS 22/ I | 0.62 | 40.92 |  | Práce |  |  |  | POL1_
|  | B/02 - prefa základ laviček : 66 |  | 66 | [22 empty] | VV | 0
29 | 349121001R00 | Montáž prefa. drobné architektury od 0,2 do 1,5 t | kus | 12 |  | 0 |  | 0 |  | 0 | 21 | 0 | 0.02513 | 0.3 | 0 | 0 |  | RTS 22/ I | RTS 22/ I | 1.283 | 15.4 |  | Práce |  |  |  | POL1_
|  | B/03 : 12 |  | 12 | [22 empty] | VV | 0
30 | 349121001Rxx | Montáž prefa. schodišťových bloků do 1,5 t, do flexibilního tmele | kus | 105 |  | 0 |  | 0 |  | 0 | 21 | 0 | 0.02513 | 2.64 | 0 | 0 |  | Vlastní | Indiv | 1.283 | 134.72 |  | Práce |  |  |  | POL1_
|  | vč. dodávky tmelu | [24 empty] | POP
|  | osazení schodišťových bloků : | [24 empty] | VV | 0
|  | řez E-E : 10+8+8+8 |  | 34 | [22 empty] | VV | 0
|  | řez C-C : 6+6+8+9+9 |  | 38 | [22 empty] | VV | 0
|  | řez A-A : 5+5+7+8+8 |  | 33 | [22 empty] | VV | 0
31 | B/01 | schodišťový blok žb, barva přírodní, dle výpisu betonových výrobků | m3 | 10.5979 |  | 0 |  | 0 |  | 0 | 21 | 0 | 0.25 | 2.65 | 0 | 0 |  | Vlastní | Indiv | 0 | 0 |  | Specifikace |  |  |  | POL3_
|  | schodišťové bloky : | [24 empty] | VV | 0
|  | řez E-E : | [24 empty] | VV | 0
|  | 1-9 : 0,4*0,15*2,0*9 |  | 1.08 | [22 empty] | VV | 0
|  | 10 : 0,33*0,15*2,0*1 |  | 0.099 | [22 empty] | VV | 0
|  | 11-17 : 0,4*0,15*2,0*7 |  | 0.84 | [22 empty] | VV | 0
|  | 18 : 0,33*0,15*2,0*1 |  | 0.099 | [22 empty] | VV | 0
|  | 19-25 : 0,4*0,15*2,0*7 |  | 0.84 | [22 empty] | VV | 0
|  | 26 : 0,33*0,15*2,0*1 |  | 0.099 | [22 empty] | VV | 0
|  | 27-33 : 0,4*0,15*2,0*7 |  | 0.84 | [22 empty] | VV | 0
|  | 34 : 0,33*0,15*2,0*1 |  | 0.099 | [22 empty] | VV | 0
|  | řez C-C : | [24 empty] | VV | 0
|  | 0 : 0,4*0,15*1,78*1 |  | 0.1068 | [22 empty] | VV | 0
|  | 1 : 0,4*0,15*1,63*1 |  | 0.0978 | [22 empty] | VV | 0
|  | 2-4 : 0,4*0,15*1,3*3 |  | 0.234 | [22 empty] | VV | 0
|  | 5 : 0,33*0,15*1,3*1 |  | 0.06435 | [22 empty] | VV | 0
|  | 0+6-9 : 0,4*0,15*1,0*5 |  | 0.3 | [22 empty] | VV | 0
|  | 10 : 0,33*0,15*1,0*1 |  | 0.0495 | [22 empty] | VV | 0
|  | 0+11-16 : 0,4*0,15*1,0*7 |  | 0.42 | [22 empty] | VV | 0
|  | 17 : 0,33*0,15*1,0*1 |  | 0.0495 | [22 empty] | VV | 0
|  | 0+18-24 : 0,4*0,15*1,0*8 |  | 0.48 | [22 empty] | VV | 0
|  | 25 : 0,33*0,15*1,0*1 |  | 0.0495 | [22 empty] | VV | 0
|  | 0+26-32 : 0,4*0,15*1,0*8 |  | 0.48 | [22 empty] | VV | 0
|  | 33 : 0,33*0,15*1,0*1 |  | 0.0495 | [22 empty] | VV | 0
|  | řez A-A : | [24 empty] | VV | 0
|  | 1-4 : 0,4*0,15*2,0*4 |  | 0.48 | [22 empty] | VV | 0
|  | 5 : 0,33*0,15*2,0*1 |  | 0.099 | [22 empty] | VV | 0
|  | 6-9 : 0,4*0,15*2,0*4 |  | 0.48 | [22 empty] | VV | 0
|  | 10 : 0,33*0,15*2,0*1 |  | 0.099 | [22 empty] | VV | 0
|  | 11-16 : 0,4*0,15*2,08*6 |  | 0.7488 | [22 empty] | VV | 0
|  | 17 : 0,33*0,15*2,08*1 |  | 0.10296 | [22 empty] | VV | 0
|  | 18-24 : 0,4*0,15*2,07*7 |  | 0.8694 | [22 empty] | VV | 0
|  | 25 : 0,33*0,15*2,07*1 |  | 0.10247 | [22 empty] | VV | 0
|  | 26 : 0,4*0,15*3,5*1 |  | 0.21 | [22 empty] | VV | 0
|  | 27 : 0,4*0,15*3,3*1 |  | 0.198 | [22 empty] | VV | 0
|  | 28 : 0,4*0,15*2,6*1 |  | 0.156 | [22 empty] | VV | 0
|  | 29 : 0,4*0,15*2,51*1 |  | 0.1506 | [22 empty] | VV | 0
|  | 30 : 0,4*0,15*2,43*1 |  | 0.1458 | [22 empty] | VV | 0
|  | 31 : 0,4*0,15*2,3*1 |  | 0.138 | [22 empty] | VV | 0
|  | 32 : 0,4*0,15*2,2*1 |  | 0.132 | [22 empty] | VV | 0
|  | 33 : 0,33*0,15*2,2*1 |  | 0.1089 | [22 empty] | VV | 0
32 | B/02 | prefabrikovaná základová patka žb 500 x 300 x 300 mm, dle výpisu betonových výrobků | m3 | 2.97 |  | 0 |  | 0 |  | 0 | 21 | 0 | 0.25 | 0.74 | 0 | 0 |  | Vlastní | Indiv | 0 | 0 |  | Specifikace |  |  |  | POL3_
|  | B/01 : 0,5*0,3*0,3*66 |  | 2.97 | [22 empty] | VV | 0
33 | B/03 | prefabrikovaná základová patka stožáru veřejného osvětlení, žb 600 x 600 x 900 mm, dle výpisu betonových výrobků | m3 | 3.888 |  | 0 |  | 0 |  | 0 | 21 | 0 | 0.25 | 0.97 | 0 | 0 |  | Vlastní | Indiv | 0 | 0 |  | Specifikace |  |  |  | POL3_
|  | B/03 : 0,6*0,6*0,9*12 |  | 3.888 | [22 empty] | VV | 0
Díl: | 4 | Vodorovné konstrukce |  |  |  | 0 |  | 0 |  | 0 |  | 0 |  | 131.29 |  | 0 |  |  |  |  | 666.92 | [5 empty] | DIL
34 | 417321415R00 | Železobeton ztužujících pásů a věnců třídy C 30/37 | m3 | 13.3609 |  | 0 |  | 0 |  | 0 | 21 | 0 | 2.5251 | 33.74 | 0 | 0 | 801-1 | RTS 22/ I | RTS 22/ I | 1.448 | 19.35 |  | Práce |  |  |  | POL1_
|  | hlavy ( věnce ) dříky teras - horní hrana ve spádu : | [24 empty] | VV | 0
|  | řez F-F : | [24 empty] | VV | 0
|  | úroveň +1,35 : 0,3*0,12*(4,5+8,63+2,97) |  | 0.5796 | [22 empty] | VV | 0
|  | úroveň +2,55 : 0,3*0,15*(4,2+10,5+2,64) |  | 0.7803 | [22 empty] | VV | 0
|  | úroveň +3,75 : 0,3*0,15*(4,2*12,24+2,64) |  | 2.4322 | [22 empty] | VV | 0
|  | úroveň +4,95 : 0,3*0,15*(3,4+13,98+2,64) |  | 0.9009 | [22 empty] | VV | 0
|  | řez D-D : | [24 empty] | VV | 0
|  | úroveň +1,425 : 0,3*0,15*(2,97+12,35+1,65) |  | 0.76365 | [22 empty] | VV | 0
|  | úroveň +2,55 : 0,3*0,15*(2,64+17,07+2,31) |  | 0.9909 | [22 empty] | VV | 0
|  | úroveň +3,75 : 0,3*0,15*(2,64+19,55+2,64) |  | 1.1174 | [22 empty] | VV | 0
|  | úroveň +4,95 : 0,3*0,15*(2,64+24,03+2,64) |  | 1.319 | [22 empty] | VV | 0
|  | řez B-B : | [24 empty] | VV | 0
|  | úroveň +0,75 : 0,15*0,15*0,6 |  | 0.0135 | [22 empty] | VV | 0
|  | 0,25*0,15*(0,51+1,32+0,98) |  | 0.10538 | [22 empty] | VV | 0
|  | 0,3*0,15*(14,59+2,64) |  | 0.77535 | [22 empty] | VV | 0
|  | úroveň +1,5 : 0,3*0,15*(1,65+13,28+2,64) |  | 0.79065 | [22 empty] | VV | 0
|  | úroveň +2,55 : 0,3*0,15*(2,31+14,15+2,31) |  | 0.84465 | [22 empty] | VV | 0
|  | úroveň +3,75 : 0,3*0,15*(2,64+16,89+2,64) |  | 0.99765 | [22 empty] | VV | 0
|  | úroveň +4,95 : 0,3*0,15*(2,64+15,83+2,64) |  | 0.94995 | [22 empty] | VV | 0
35 | 417351111R00 | Bednění bočnic ztužujících pásů a věnců včetně vzpěr obě strany, zřízení | m | 304.798 |  | 0 |  | 0 |  | 0 | 21 | 0 | 0.04965 | 15.13 | 0 | 0 | 801-1 | RTS 22/ I | RTS 22/ I | 0.94 | 286.51 |  | Práce |  |  |  | POL1_
|  | horní hrana ve spádu | [24 empty] | POP
|  | hlavy ( věnce ) dříky teras - horní hrana ve spádu : | [24 empty] | VV | 0
|  | řez F-F : | [24 empty] | VV | 0
|  | úroveň +1,35 : 0,3+4,5+8,63+2,97 |  | 16.4 | [22 empty] | VV | 0
|  | úroveň +2,55 : 0,3+4,2+10,5+2,64 |  | 17.64 | [22 empty] | VV | 0
|  | úroveň +3,75 : 0,3+4,2*12,24+2,64 |  | 54.348 | [22 empty] | VV | 0
|  | úroveň +4,95 : 0,3+3,4+13,98+2,64 |  | 20.32 | [22 empty] | VV | 0
|  | řez D-D : | [24 empty] | VV | 0
|  | úroveň +1,425 : 0,3+2,97+12,35+1,65 |  | 17.27 | [22 empty] | VV | 0
|  | úroveň +2,55 : 0,3+2,64+17,07+2,31 |  | 22.32 | [22 empty] | VV | 0
|  | úroveň +3,75 : 0,3+2,64+19,55+2,64 |  | 25.13 | [22 empty] | VV | 0
|  | úroveň +4,95 : 0,3+2,64+24,03+2,64 |  | 29.61 | [22 empty] | VV | 0
|  | řez B-B : | [24 empty] | VV | 0
|  | úroveň +0,75 : 0,3+0,6+0,51+1,32+0,98+14,59+2,64 |  | 20.94 | [22 empty] | VV | 0
|  | úroveň +1,5 : 0,3+1,65+13,28+2,64 |  | 17.87 | [22 empty] | VV | 0
|  | úroveň +2,55 : 0,3+2,31+14,15+2,31 |  | 19.07 | [22 empty] | VV | 0
|  | úroveň +3,75 : 0,3+2,64+16,89+2,64 |  | 22.47 | [22 empty] | VV | 0
|  | úroveň +4,95 : 0,3+2,64+15,83+2,64 |  | 21.41 | [22 empty] | VV | 0
36 | 417351113R00 | Bednění bočnic ztužujících pásů a věnců včetně vzpěr obě strany, odstranění | m | 304.798 |  | 0 |  | 0 |  | 0 | 21 | 0 | 0 | 0 | 0 | 0 | 801-1 | RTS 22/ I | RTS 22/ I | 0.29 | 88.39 |  | Práce |  |  |  | POL1_
|  | Odkaz na mn. položky pořadí 35 : 304,79800 |  | 304.798 | [22 empty] | VV | 5
37 | 430321414R00 | Beton schodišťových konstrukcí (stupňů, schodnic, ramen, podest s nosníky) železový třídy C 25/30 | m3 | 26.64 |  | 0 |  | 0 |  | 0 | 21 | 0 | 2.5251 | 67.27 | 0 | 0 | 801-1 | RTS 22/ I | RTS 22/ I | 3.7695 | 100.42 |  | Práce |  |  |  | POL1_
|  | schody teras - area x délka : | [24 empty] | VV | 0
|  | řez E-E : | [24 empty] | VV | 0
|  | úroveň -0,45 až +0,75 : 1,4*2,0 |  | 2.8 | [22 empty] | VV | 0
|  | úroveň +1,05 až +1,95 : 1,2*2,0 |  | 2.4 | [22 empty] | VV | 0
|  | úroveň +2,25 až +3,15 : 1,2*2,0 |  | 2.4 | [22 empty] | VV | 0
|  | úroveň +3,45 až +4,35 : 1,2*2,0 |  | 2.4 | [22 empty] | VV | 0
|  | řez C-C : | [24 empty] | VV | 0
|  | úroveň -0,45 až +0,15 : 0,9*1,3 |  | 1.17 | [22 empty] | VV | 0
|  | úroveň +0,45 až +0,9 : 0,9*1,0 |  | 0.9 | [22 empty] | VV | 0
|  | úroveň +1,2 až +1,95 : 1,1*1,0 |  | 1.1 | [22 empty] | VV | 0
|  | úroveň +2,25 až +3,15 : 1,2*1,0 |  | 1.2 | [22 empty] | VV | 0
|  | úroveň +3,45 až +4,35 : 1,2*1,0 |  | 1.2 | [22 empty] | VV | 0
|  | řez A-A : | [24 empty] | VV | 0
|  | úroveň -0,3 až +0,15 : 0,8*2,0 |  | 1.6 | [22 empty] | VV | 0
|  | úroveň +0,45 až +0,9 : 0,8*2,0 |  | 1.6 | [22 empty] | VV | 0
|  | úroveň +1,2 až +1,95 : 1,0*2,1 |  | 2.1 | [22 empty] | VV | 0
|  | úroveň +2,25 až +3,15 : 1,2*2,1 |  | 2.52 | [22 empty] | VV | 0
|  | úroveň +3,45 až +4,35 : 0,25*3,5 |  | 0.875 | [22 empty] | VV | 0
|  | 0,95*2,5 |  | 2.375 | [22 empty] | VV | 0
38 | 430361921RT5 | Výztuž schodišťových konstrukcí (stupňů, schodnic, ramen, podest s nosníky) ze svařovaných sítí průměr drátu 6 mm, velikost oka 150/150 mm | t | 0.26932 |  | 0 |  | 0 |  | 0 | 21 | 0 | 1.0584 | 0.29 | 0 | 0 | 801-1 | RTS 22/ I | RTS 22/ I | 22.8165 | 6.14 |  | Práce |  |  |  | POL1_
|  | Včetně distančních prvků. | [24 empty] | SPI
|  | dle statiky : | [24 empty] | VV | 0
|  | schody teras - plocha : | [24 empty] | VV | 0
|  | řez E-E : | [24 empty] | VV | 0
|  | úroveň -0,45 až +0,75 : 3,9*2,0*3,03*1,2/1000 |  | 0.02836 | [22 empty] | VV | 0
|  | úroveň +1,05 až +1,95 : 3,2*2,0*3,03*1,2/1000 |  | 0.02327 | [22 empty] | VV | 0
|  | úroveň +2,25 až +3,15 : 3,1*2,0*3,03*1,2/1000 |  | 0.02254 | [22 empty] | VV | 0
|  | úroveň +3,45 až +4,35 : 3,1*2,0*3,03*1,2/1000 |  | 0.02254 | [22 empty] | VV | 0
|  | řez C-C : | [24 empty] | VV | 0
|  | úroveň -0,45 až +0,15 : 2,4*1,3*3,03*1,2/1000 |  | 0.01134 | [22 empty] | VV | 0
|  | úroveň +0,45 až +0,9 : 2,4*1,0*3,03*1,2/1000 |  | 0.00873 | [22 empty] | VV | 0
|  | úroveň +1,2 až +1,95 : 3,1*1,0*3,03*1,2/1000 |  | 0.01127 | [22 empty] | VV | 0
|  | úroveň +2,25 až +3,15 : 3,5*1,0*3,03*1,2/1000 |  | 0.01273 | [22 empty] | VV | 0
|  | úroveň +3,45 až +4,35 : 3,5*1,0*3,03*1,2/1000 |  | 0.01273 | [22 empty] | VV | 0
|  | řez A-A : | [24 empty] | VV | 0
|  | úroveň -0,3 až +0,15 : 2,1*2,0*3,03*1,2/1000 |  | 0.01527 | [22 empty] | VV | 0
|  | úroveň +0,45 až +0,9 : 2,1*2,0*3,03*1,2/1000 |  | 0.01527 | [22 empty] | VV | 0
|  | úroveň +1,2 až +1,95 : 2,8*2,1*3,03*1,2/1000 |  | 0.02138 | [22 empty] | VV | 0
|  | úroveň +2,25 až +3,15 : 3,2*2,1*3,03*1,2/1000 |  | 0.02443 | [22 empty] | VV | 0
|  | úroveň +3,45 až +4,35 : 3,1*3,5*3,03*1,2/1000 |  | 0.03945 | [22 empty] | VV | 0
39 | 434351141R00 | Bednění stupňů betonovaných na podstupňové desce nebo na terénu přímočarých zřízení | m2 | 88 |  | 0 |  | 0 |  | 0 | 21 | 0 | 0.01693 | 1.49 | 0 | 0 | 801-1 | RTS 22/ I | RTS 22/ I | 1.5396 | 135.48 |  | Práce |  |  |  | POL1_
|  | schody teras : | [24 empty] | VV | 0
|  | řez E-E : | [24 empty] | VV | 0
|  | úroveň -0,45 až +0,75 : (0,35+0,15)*2,0*10 |  | 10 | [22 empty] | VV | 0
|  | úroveň +1,05 až +1,95 : (0,35+0,15)*2,0*8 |  | 8 | [22 empty] | VV | 0
|  | úroveň +2,25 až +3,15 : (0,35+0,15)*2,0*8 |  | 8 | [22 empty] | VV | 0
|  | úroveň +3,45 až +4,35 : (0,35+0,15)*2,0*8 |  | 8 | [22 empty] | VV | 0
|  | řez C-C : | [24 empty] | VV | 0
|  | úroveň -0,45 až +0,15 : (0,35+0,15)*1,3*5 |  | 3.25 | [22 empty] | VV | 0
|  | úroveň +0,45 až +0,9 : (0,35+0,15)*1,0*5 |  | 2.5 | [22 empty] | VV | 0
|  | úroveň +1,2 až +1,95 : (0,35+0,15)*1,0*7 |  | 3.5 | [22 empty] | VV | 0
|  | úroveň +2,25 až +3,15 : (0,35+0,15)*1,0*8 |  | 4 | [22 empty] | VV | 0
|  | úroveň +3,45 až +4,35 : (0,35+0,15)*1,0*8 |  | 4 | [22 empty] | VV | 0
|  | řez A-A : | [24 empty] | VV | 0
|  | úroveň -0,3 až +0,15 : (0,35+0,15)*2,0*5 |  | 5 | [22 empty] | VV | 0
|  | úroveň +0,45 až +0,9 : (0,35+0,15)*2,0*5 |  | 5 | [22 empty] | VV | 0
|  | úroveň +1,2 až +1,95 : (0,35+0,15)*2,1*7 |  | 7.35 | [22 empty] | VV | 0
|  | úroveň +2,25 až +3,15 : (0,35+0,15)*2,1*8 |  | 8.4 | [22 empty] | VV | 0
|  | úroveň +3,45 až +4,35 : (0,35+0,15)*3,5*2 |  | 3.5 | [22 empty] | VV | 0
|  | (0,35+0,15)*2,5*6 |  | 7.5 | [22 empty] | VV | 0
40 | 434351142R00 | Bednění stupňů betonovaných na podstupňové desce nebo na terénu přímočarých odstranění | m2 | 88 |  | 0 |  | 0 |  | 0 | 21 | 0 | 0 | 0 | 0 | 0 | 801-1 | RTS 22/ I | RTS 22/ I | 0.26 | 22.88 |  | Práce |  |  |  | POL1_
|  | Odkaz na mn. položky pořadí 39 : 88,00000 |  | 88 | [22 empty] | VV | 5
41 | 452311141R00 | Podkladní a zajišťovací konstrukce z betonu desky pod potrubí, stoky a drobné objekty , z betonu prostého třídy C 16/20 | m3 | 5.3472 |  | 0 |  | 0 |  | 0 | 21 | 0 | 2.5 | 13.37 | 0 | 0 | 827-1 | RTS 22/ I | RTS 22/ I | 1.449 | 7.75 |  | Práce |  |  |  | POL1_
|  | z cementu portlandského nebo struskoportlandského, v otevřeném výkopu, | [24 empty] | SPI
|  | terasy - beton. deska pod horní drenáž : | [24 empty] | VV | 0
|  | řez F-F : 0,25*0,08*(2,6+7,7+3,9+2,3+9,5+3,5+2,3+11,3+3,5+2,24+13,0+2,8) |  | 1.2928 | [22 empty] | VV | 0
|  | + u altánu : 0,25*0,08*(18,0+3,2+5,8) |  | 0.54 | [22 empty] | VV | 0
|  | řez D-D : 0,25*0,08*(1,1+11,4+2,6+2,1+16,5+2,3+2,1+18,6+2,3+2,4+23,4+2,3) |  | 1.742 | [22 empty] | VV | 0
|  | řez B-B : 0,25*0,08*(2,1+13,52+1,1+2,1+12,5+1,4+1,7+13,0+1,7+2,1+16,1+2,4+2,1+14,7+2,1) |  | 1.7724 | [22 empty] | VV | 0
Díl: | 8 | Trubní vedení |  |  |  | 0 |  | 0 |  | 0 |  | 0 |  | 0.81 |  | 0 |  |  |  |  | 30.75 | [5 empty] | DIL
42 | 871318111R00 | Kladení drenážního potrubí z plastických hmot | m | 505.66 |  | 0 |  | 0 |  | 0 | 21 | 0 | 0 | 0 | 0 | 0 |  | RTS 22/ I | RTS 22/ I | 0.05 | 25.28 |  | Práce |  |  |  | POL1_
|  | terasy : | [24 empty] | VV | 0
|  | horní drenážní potrubí DN 100 mm : | [24 empty] | VV | 0
|  | řez F-F : 2,6+7,7+3,9+2,3+9,5+3,5+2,3+11,3+3,5+2,24+13,0+2,8 |  | 64.64 | [22 empty] | VV | 0
|  | + u altánu : 18,0+3,2+5,8 |  | 27 | [22 empty] | VV | 0
|  | řez D-D : 1,1+11,4+2,6+2,1+16,5+2,3+2,1+18,6+2,3+2,4+23,4+2,3 |  | 87.1 | [22 empty] | VV | 0
|  | řez B-B : 2,1+13,52+1,1+2,1+12,5+1,4+1,7+13,0+1,7+2,1+16,1+2,4+2,1+14,7+2,1 |  | 88.62 | [22 empty] | VV | 0
|  | spodní drenážní potrubí DN 100 mm ( odspodu nahoru ) : 19,6+13,2+9,4+1,9+8,9+5,0+13,2+17,1+16,9+1,9+11,4+1,2+18,8+20,4+1,9+13,1+1,6+20,3+23,9+1,9+14,9+1,8 |  | 238.3 | [22 empty] | VV | 0
43 | 89400001 | Napojení ďrenážního potrubí na uliční vpusť - dle detailu, kompletní D+M | kus | 1 |  | 0 |  | 0 |  | 0 | 21 | 0 | 0.4 | 0.4 | 0 | 0 |  | Vlastní | Indiv | 5.4657 | 5.47 |  | Agregovaná položka |  |  |  | POL2_
|  | včetně otvoru, kolen, utěsnění, obetonování, ... | [24 empty] | POP
44 | 28611225.AR | trubka plastová drenážní PVC; ohebná; perforovaná po celém obvodu; DN 160,0 mm | m | 510.7166 |  | 0 |  | 0 |  | 0 | 21 | 0 | 0.0008 | 0.41 | 0 | 0 | SPCM | RTS 22/ I | RTS 22/ I | 0 | 0 |  | Specifikace |  |  |  | POL3_
|  | Odkaz na mn. položky pořadí 42 : 505,66000 |  | 505.66 | [22 empty] | VV | 5
|  | Koeficient prořez: 0,01 |  | 5.0566 | [22 empty] | VV | 4
Díl: | 93 | Dokončovací práce inženýrských staveb |  |  |  | 0 |  | 0 |  | 0 |  | 0 |  | 0.26 |  | 0 |  |  |  |  | 10.67 | [5 empty] | DIL
45 | 931626212R00 | Úprava dilatační spáry úprava těžkými asfaltovými pásy, , | m2 | 47.4 |  | 0 |  | 0 |  | 0 | 21 | 0 | 0.0054 | 0.26 | 0 | 0 | 832-1 | RTS 22/ I | RTS 22/ I | 0.225 | 10.67 |  | Práce |  |  |  | POL1_
|  | konstrukcí z prostého nebo železového betonu | [24 empty] | SPI
|  | Včetně očistění ploch spár před úpravou a očistění okolí spáry po úpravě. | [24 empty] | POP
|  | vložení pásu mezi zídky ( opěrky ) - dle detailu : | [24 empty] | VV | 0
|  | řez F-F : | [24 empty] | VV | 0
|  | úroveň +1,35 : 2,2*0,3 |  | 0.66 | [22 empty] | VV | 0
|  | úroveň +2,55 : 2,2*0,3 |  | 0.66 | [22 empty] | VV | 0
|  | úroveň +3,75 : 1,7*0,3 |  | 0.51 | [22 empty] | VV | 0
|  | úroveň +4,95 : 1,7*0,3 |  | 0.51 | [22 empty] | VV | 0
|  | řez D-D : | [24 empty] | VV | 0
|  | úroveň +1,425 : 2,0*0,3 |  | 0.6 | [22 empty] | VV | 0
|  | úroveň +2,55 : 1,8*0,3*2 |  | 1.08 | [22 empty] | VV | 0
|  | úroveň +3,75 : 1,7*0,3*2 |  | 1.02 | [22 empty] | VV | 0
|  | úroveň +4,95 : 1,7*0,3*2 |  | 1.02 | [22 empty] | VV | 0
|  | řez B-B : | [24 empty] | VV | 0
|  | úroveň +0,75 : 1,45*0,3 |  | 0.435 | [22 empty] | VV | 0
|  | úroveň +1,5 : 1,45*0,3 |  | 0.435 | [22 empty] | VV | 0
|  | úroveň +2,55 : 1,7*0,3 |  | 0.51 | [22 empty] | VV | 0
|  | úroveň +3,75 : 1,7*0,3*2 |  | 1.02 | [22 empty] | VV | 0
|  | úroveň +4,95 : 1,7*0,3*2 |  | 1.02 | [22 empty] | VV | 0
|  | překrytí dilatace ze strany zeminy - dle detailu : | [24 empty] | VV | 0
|  | řez F-F : | [24 empty] | VV | 0
|  | úroveň +1,35 : 2,2*0,6*2 |  | 2.64 | [22 empty] | VV | 0
|  | úroveň +2,55 : 2,2*0,6*2 |  | 2.64 | [22 empty] | VV | 0
|  | úroveň +3,75 : 1,7*0,6*2 |  | 2.04 | [22 empty] | VV | 0
|  | úroveň +4,95 : 1,7*0,6*2 |  | 2.04 | [22 empty] | VV | 0
|  | řez D-D : | [24 empty] | VV | 0
|  | úroveň +1,425 : 2,0*0,6*2 |  | 2.4 | [22 empty] | VV | 0
|  | úroveň +2,55 : 1,8*0,6*2*2 |  | 4.32 | [22 empty] | VV | 0
|  | úroveň +3,75 : 1,7*0,6*2*2 |  | 4.08 | [22 empty] | VV | 0
|  | úroveň +4,95 : 1,7*0,6*2*2 |  | 4.08 | [22 empty] | VV | 0
|  | řez B-B : | [24 empty] | VV | 0
|  | úroveň +0,75 : 1,45*0,6*2 |  | 1.74 | [22 empty] | VV | 0
|  | úroveň +1,5 : 1,45*0,6*2 |  | 1.74 | [22 empty] | VV | 0
|  | úroveň +2,55 : 1,7*0,6*2 |  | 2.04 | [22 empty] | VV | 0
|  | úroveň +3,75 : 1,7*0,6*2*2 |  | 4.08 | [22 empty] | VV | 0
|  | úroveň +4,95 : 1,7*0,6*2*2 |  | 4.08 | [22 empty] | VV | 0
Díl: | 95 | Dokončovací konstrukce na pozemních stavbách |  |  |  | 0 |  | 0 |  | 0 |  | 0 |  | 5.12 |  | 0 |  |  |  |  | 109.5 | [5 empty] | DIL
46 | 953943113R00 | Osazování jiných kovových výrobků do vynechaných nebo vysekaných kapes zdiva, se zajištěním polohy, se zalitím cementovou maltou přes 5 kg do 15 kg/kus | kus | 6 |  | 0 |  | 0 |  | 0 | 21 | 0 | 0.0234 | 0.14 | 0 | 0 | 801-1 | RTS 22/ I | RTS 22/ I | 0.5 | 3 |  | Práce |  |  |  | POL1_
|  | osazování výrobků ostatních jinde neuvedených, bez dodání | [24 empty] | SPI
|  | sloupky zábradlí - zabetonování do opěrné zídky : | [24 empty] | VV | 0
|  | Z/19 : 6 |  | 6 | [22 empty] | VV | 0
47 | 953943113Rxx | Osazování jiných kovových výrobků do betonu (např. kotev) se zajištěním polohy k bednění nebo k výztuži před zabetonováním přes 15 kg / kus | kus | 213 |  | 0 |  | 0 |  | 0 | 21 | 0 | 0.0234 | 4.98 | 0 | 0 | 801-1 | Vlastní | Indiv | 0.5 | 106.5 |  | Práce |  |  |  | POL1_
|  | osazování výrobků ostatních jinde neuvedených, bez dodání | [24 empty] | SPI
|  | sloupky zábradlí - zabetonování do opěrné zídky : | [24 empty] | VV | 0
|  | Z/18 : 213 |  | 213 | [22 empty] | VV | 0
Díl: | 99 | Staveništní přesun hmot |  |  |  | 0 |  | 0 |  | 0 |  | 0 |  | 0 |  | 0 |  |  |  |  | 1263.18 | [5 empty] | DIL
48 | 998011001R00 | Přesun hmot pro budovy s nosnou konstrukcí zděnou výšky do 6 m | t | 1482.6056 |  | 0 |  | 0 |  | 0 | 21 | 0 | 0 | 0 | 0 | 0 | 801-1 | RTS 22/ I | RTS 22/ I | 0.852 | 1263.18 |  | Přesun hmot |  |  |  | POL7_
|  | přesun hmot pro budovy občanské výstavby (JKSO 801), budovy pro bydlení (JKSO 803) budovy pro výrobu a služby (JKSO 812) s nosnou svislou konstrukcí zděnou z cihel nebo tvárnic nebo kovovou | [24 empty] | SPI |  | přesun hmot pro budovy občanské výstavby (JKSO 801), budovy pro bydlení (JKSO 803) budovy pro výrobu a služby (JKSO 812) s nosnou svislou konstrukcí zděnou z cihel nebo tvárnic nebo kovovou
|  | Hmotnosti z položek s pořadovými čísly: : | [24 empty] | VV | 0
|  | 11,12,13,14,16,17,19,20,22,23,24,25,26,27,28,29,30,31,32,33,34,35,37,38,39,41,44,45,46,47, : | [24 empty] | VV | 0
|  | Součet: : 1482,60556 |  | 1482.6056 | [22 empty] | VV | 0
Díl: | 711 | Izolace proti vodě |  |  |  | 0 |  | 0 |  | 0 |  | 0 |  | 0.57 |  | 0 |  |  |  |  | 148.4 | [5 empty] | DIL
49 | 711823121RT5 | Ochrana konstrukcí nopovou fólií svisle, výška nopu 8 mm, včetně dodávky fólie | m2 | 773.02 |  | 0 |  | 0 |  | 0 | 21 | 0 | 0.00063 | 0.49 | 0 | 0 | 800-711 | RTS 22/ I | RTS 22/ I | 0.16 | 123.68 |  | Práce |  |  |  | POL1_
|  | terasy : | [24 empty] | VV | 0
|  | horní drenážní potrubí DN 100 mm : | [24 empty] | VV | 0
|  | řez F-F : 2,0*(2,6+7,7+3,9+2,3+9,5+3,5+2,3+11,3+3,5+2,24+13,0+2,8) |  | 129.28 | [22 empty] | VV | 0
|  | + u altánu : 2,0*(18,0+3,2+5,8) |  | 54 | [22 empty] | VV | 0
|  | řez D-D : 2,0*(1,1+11,4+2,6+2,1+16,5+2,3+2,1+18,6+2,3+2,4+23,4+2,3) |  | 174.2 | [22 empty] | VV | 0
|  | řez B-B : 2,0*(2,1+13,52+1,1+2,1+12,5+1,4+1,7+13,0+1,7+2,1+16,1+2,4+2,1+14,7+2,1) |  | 177.24 | [22 empty] | VV | 0
|  | spodní drenážní potrubí DN 100 mm ( odspodu nahoru ) : 1,0*(19,6+13,2+9,4+1,9+8,9+5,0+13,2+17,1+16,9+1,9+11,4+1,2+18,8+20,4+1,9+13,1+1,6+20,3+23,9+1,9+14,9+1,8) |  | 238.3 | [22 empty] | VV | 0
50 | 711823129RT5 | Ochrana konstrukcí nopovou fólií ukončovací lišta, , včetně dodávky lišty | m | 238.3 |  | 0 |  | 0 |  | 0 | 21 | 0 | 0.00033 | 0.08 | 0 | 0 | 800-711 | RTS 22/ I | RTS 22/ I | 0.1 | 23.83 |  | Práce |  |  |  | POL1_
|  | spodní drenáž : 19,6+13,2+9,4+1,9+8,9+5,0+13,2+17,1+16,9+1,9+11,4+1,2+18,8+20,4+1,9+13,1+1,6+20,3+23,9+1,9+14,9+1,8 |  | 238.3 | [22 empty] | VV | 0
51 | 998711101R00 | Přesun hmot pro izolace proti vodě svisle do 6 m | t | 0.56564 |  | 0 |  | 0 |  | 0 | 21 | 0 | 0 | 0 | 0 | 0 | 800-711 | RTS 22/ I | RTS 22/ I | 1.567 | 0.89 |  | Přesun hmot |  |  |  | POL7_
|  | 50 m vodorovně měřeno od těžiště půdorysné plochy skládky do těžiště půdorysné plochy objektu | [24 empty] | SPI
|  | Hmotnosti z položek s pořadovými čísly: : | [24 empty] | VV | 0
|  | 49,50, : | [24 empty] | VV | 0
|  | Součet: : 0,56564 |  | 0.56564 | [22 empty] | VV | 0
Díl: | 762 | Konstrukce tesařské |  |  |  | 0 |  | 0 |  | 0 |  | 0 |  | 4.57 |  | 0 |  |  |  |  | 330.58 | [5 empty] | DIL
52 | 762085151R00 | Zvláštní výkony hoblování tesařských konstrukcí strojně na pile | m3 | 5.2329 |  | 0 |  | 0 |  | 0 | 21 | 0 | 0 | 0 | 0 | 0 | 800-762 | RTS 22/ I | RTS 22/ I | 0 | 0 |  | Práce |  |  |  | POL1_
|  | Odkaz na mn. položky pořadí 56 : 5,23290 |  | 5.2329 | [22 empty] | VV | 5
53 | 762313111R00 | Montáž ocelových spojovacích prostředků svorníků, šroubů délky do 150 mm | kus | 438 |  | 0 |  | 0 |  | 0 | 21 | 0 | 0 | 0 | 0 | 0 | 800-762 | RTS 22/ I | RTS 22/ I | 0.055 | 24.09 |  | Práce |  |  |  | POL1_
|  | sloupky zábradlí - dvojice hranolů 50 x 150 mm : | [24 empty] | VV | 0
|  | Z/18 ...... 213 ks : 213*2 |  | 426 | [22 empty] | VV | 0
|  | Z/19 ...... 6 ks : 6*2 |  | 12 | [22 empty] | VV | 0
54 | 762712110R00 | Prostorové vázané konstrukce z řeziva montáž hraněného , průřezové plochy do 120 cm2 | m | 603 |  | 0 |  | 0 |  | 0 | 21 | 0 | 0.00255 | 1.54 | 0 | 0 | 800-762 | RTS 22/ I | RTS 22/ I | 0.495 | 298.49 |  | Práce |  |  |  | POL1_
|  | včetně vyvrtání děr, osazení svorníků a dotažení rektifikačních článků. | [24 empty] | SPI
|  | sloupky zábradlí - dvojice hranolů 50 x 150 mm : | [24 empty] | VV | 0
|  | Z/18 ...... 213 ks : 0,8*2*213 |  | 340.8 | [22 empty] | VV | 0
|  | Z/19 ...... 6 ks : 0,12*2*6 |  | 1.44 | [22 empty] | VV | 0
|  | madlo zábradlí : | [24 empty] | VV | 0
|  | T/03 ........ 260,76 bm : 260,76 |  | 260.76 | [22 empty] | VV | 0
55 | 762795000R00 | Spojovací a ochranné prostředky hřebíky, svory, fiksační prkna, impregnace | m3 | 5.2329 |  | 0 |  | 0 |  | 0 | 21 | 0 | 0.0291 | 0.15 | 0 | 0 | 800-762 | RTS 22/ I | RTS 22/ I | 0 | 0 |  | Práce |  |  |  | POL1_
|  | Odkaz na mn. položky pořadí 56 : 5,23290 |  | 5.2329 | [22 empty] | VV | 5
56 | 60596002x | řezivo - hranoly, sibiřský modřín | m3 | 5.2329 |  | 0 |  | 0 |  | 0 | 21 | 0 | 0.55 | 2.88 | 0 | 0 |  | Vlastní | Indiv | 0 | 0 |  | Specifikace |  |  |  | POL3_
|  | sloupky zábradlí - dvojice hranolů 50 x 150 mm : | [24 empty] | VV | 0
|  | Z/18 ...... 213 ks : 0,05*0,15*0,8*2*213 |  | 2.556 | [22 empty] | VV | 0
|  | Z/19 ...... 6 ks : 0,05*0,15*0,12*2*6 |  | 0.0108 | [22 empty] | VV | 0
|  | madlo zábradlí : | [24 empty] | VV | 0
|  | T/03 ........ 260,76 bm : 0,06*0,14*260,76 |  | 2.1904 | [22 empty] | VV | 0
|  | Koeficient prořez: 0,1 |  | 0.47572 | [22 empty] | VV | 4
57 | 998762102R00 | Přesun hmot pro konstrukce tesařské v objektech výšky do 12 m | t | 4.568 |  | 0 |  | 0 |  | 0 | 21 | 0 | 0 | 0 | 0 | 0 | 800-762 | RTS 22/ I | RTS 22/ I | 1.751 | 8 |  | Přesun hmot |  |  |  | POL7_
|  | 50 m vodorovně | [24 empty] | SPI
|  | Hmotnosti z položek s pořadovými čísly: : | [24 empty] | VV | 0
|  | 54,55,56, : | [24 empty] | VV | 0
|  | Součet: : 4,56802 |  | 4.568 | [22 empty] | VV | 0
Díl: | 766 | Konstrukce truhlářské |  |  |  | 0 |  | 0 |  | 0 |  | 0 |  | 0.9 |  | 0 |  |  |  |  | 105.13 | [5 empty] | DIL
58 | 762495000R00 | Spojovací a ochranné prostředky hřebíky, vruty | m2 | 54.9125 |  | 0 |  | 0 |  | 0 | 21 | 0 | 0.00024 | 0.01 | 0 | 0 | 800-762 | RTS 22/ I | RTS 22/ I | 0 | 0 |  | Práce |  |  |  | POL1_
|  | řez F-F : 1,5*11,8 |  | 17.7 | [22 empty] | VV | 0
|  | řez D-D : 1,5*12,35 |  | 18.525 | [22 empty] | VV | 0
|  | řez B-B : 0,65*15,45 |  | 10.0425 | [22 empty] | VV | 0
|  | řez B-B : 0,65*13,3 |  | 8.645 | [22 empty] | VV | 0
59 | 766417111R00 | Montáž obložení stěn, sloupů a pilířů doplňkové konstrukce podkladový rošt pod obložení stěn | m | 597.65 |  | 0 |  | 0 |  | 0 | 21 | 0 | 0.00018 | 0.11 | 0 | 0 | 800-766 | RTS 22/ I | RTS 22/ I | 0.1725 | 103.09 |  | Práce |  |  |  | POL1_
|  | dřevěný rošt pro popínavé rostliny - spodní opěrné stěny - čela : | [24 empty] | VV | 0
|  | spodní svislý rošt z hranolů 50/60 mm, á 500 mm : | [24 empty] | VV | 0
|  | řez F-F ( délka 11,8 m ...... 24 ks ) : 1,5*24 |  | 36 | [22 empty] | VV | 0
|  | řez D-D ( délka 12,35 m ...... 25 ks ) : 1,5*25 |  | 37.5 | [22 empty] | VV | 0
|  | řez B-B ( délka 15,45 m ...... 31 ks ) : 0,65*31 |  | 20.15 | [22 empty] | VV | 0
|  | řez B-B ( délka 13,3 m ...... 27 ks ) : 0,65*27 |  | 17.55 | [22 empty] | VV | 0
|  | laťování vodorovné ze zkosených latí 40/60 mm ( po 60 mm ) : | [24 empty] | VV | 0
|  | řez F-F ( délka 11,8 m ...... 13 ks ) : 11,8*13 |  | 153.4 | [22 empty] | VV | 0
|  | řez D-D ( délka 12,35 m ...... 13 ks ) : 12,35*13 |  | 160.55 | [22 empty] | VV | 0
|  | řez B-B ( délka 15,45 m ...... 6 ks ) : 15,45*6 |  | 92.7 | [22 empty] | VV | 0
|  | řez B-B ( délka 13,3 m ...... 27 ks ) : 13,3*6 |  | 79.8 | [22 empty] | VV | 0
60 | 605100001 | lať střešní 40 x 60 mm, sibiřský modřín, hoblovaná, zkosená | m | 535.095 |  | 0 |  | 0 |  | 0 | 21 | 0 | 0.0012 | 0.64 | 0 | 0 |  | Vlastní | Indiv | 0 | 0 |  | Specifikace |  |  |  | POL3_
|  | laťování vodorovné ze zkosených latí 40/60 mm ( po 60 mm ) : | [24 empty] | VV | 0
|  | řez F-F ( délka 11,8 m ...... 13 ks ) : 11,8*13 |  | 153.4 | [22 empty] | VV | 0
|  | řez D-D ( délka 12,35 m ...... 13 ks ) : 12,35*13 |  | 160.55 | [22 empty] | VV | 0
|  | řez B-B ( délka 15,45 m ...... 6 ks ) : 15,45*6 |  | 92.7 | [22 empty] | VV | 0
|  | řez B-B ( délka 13,3 m ...... 27 ks ) : 13,3*6 |  | 79.8 | [22 empty] | VV | 0
|  | Koeficient prořez: 0,1 |  | 48.645 | [22 empty] | VV | 4
61 | 605100002 | lať střešní 50 x 60 mm, sibiřský modřín, hoblovaná | m | 116.76 |  | 0 |  | 0 |  | 0 | 21 | 0 | 0.0012 | 0.14 | 0 | 0 |  | Vlastní | Indiv | 0 | 0 |  | Specifikace |  |  |  | POL3_
|  | spodní svislý rošt z hranolů 50/60 mm, á 500 mm : | [24 empty] | VV | 0
|  | řez F-F ( délka 11,8 m ...... 24 ks ) : 1,5*24 |  | 36 | [22 empty] | VV | 0
|  | řez D-D ( délka 12,35 m ...... 25 ks ) : 1,5*25 |  | 37.5 | [22 empty] | VV | 0
|  | řez B-B ( délka 15,45 m ...... 31 ks ) : 0,65*31 |  | 20.15 | [22 empty] | VV | 0
|  | řez B-B ( délka 13,3 m ...... 27 ks ) : 0,65*27 |  | 17.55 | [22 empty] | VV | 0
|  | Koeficient prořez: 0,05 |  | 5.56 | [22 empty] | VV | 4
62 | 998766101R00 | Přesun hmot pro konstrukce truhlářské v objektech výšky do 6 m | t | 0.90298 |  | 0 |  | 0 |  | 0 | 21 | 0 | 0 | 0 | 0 | 0 | 800-766 | RTS 22/ I | RTS 22/ I | 2.255 | 2.04 |  | Přesun hmot |  |  |  | POL7_
|  | 50 m vodorovně | [24 empty] | SPI
|  | Hmotnosti z položek s pořadovými čísly: : | [24 empty] | VV | 0
|  | 58,59,60,61, : | [24 empty] | VV | 0
|  | Součet: : 0,90298 |  | 0.90298 | [22 empty] | VV | 0
Díl: | 767 | Konstrukce zámečnické |  |  |  | 0 |  | 0 |  | 0 |  | 0 |  | 6.32 |  | 0 |  |  |  |  | 576 | [5 empty] | DIL
63 | 767995104R00 | Výroba a montáž atypických kovovových doplňků staveb hmotnosti přes 20 do 50 kg | kg | 4745.754 |  | 0 |  | 0 |  | 0 | 21 | 0 | 5e-05 | 0.24 | 0 | 0 | 800-767 | RTS 22/ I | RTS 22/ I | 0.1 | 474.58 |  | Práce |  |  |  | POL1_
|  | pouze ocelová jádra výrobků : | [24 empty] | VV | 0
|  | Z/18 - sloupek ..... 213 ks : 1,25*16,4*213 |  | 4366.5 | [22 empty] | VV | 0
|  | Z/18 - sloupky - ocelový plech P20 pro kotvení madla 100x100 mm ..... 213 ks : 0,1*0,1*157,0*213 |  | 334.41 | [22 empty] | VV | 0
|  | Z/19 - sloupek ..... 6 ks : 0,36*16,4*6 |  | 35.424 | [22 empty] | VV | 0
|  | Z/19 - sloupky - ocelový plech P20 pro kotvení madla 100x100 mm ..... 6 ks : 0,1*0,1*157,0*6 |  | 9.42 | [22 empty] | VV | 0
64 | Z/10 - Z/17 | Zábradlí ocelové včetně kotvení a nátěru ( kovářská barva ), kompletní D+M dle výpisu zámečnických výrobků | bm | 71.27 |  | 0 |  | 0 |  | 0 | 21 | 0 | 0.005 | 0.36 | 0 | 0 |  | Vlastní | Indiv | 0 | 0 |  | Práce |  |  |  | POL1_
|  | Z/10 : (0,3+1,7)*1 |  | 2 | [22 empty] | VV | 0
|  | Z/11 : (0,3+0,55)*1 |  | 0.85 | [22 empty] | VV | 0
|  | Z/12 : (0,3+1,25)*1 |  | 1.55 | [22 empty] | VV | 0
|  | Z13a : (0,3+2,77)*6 |  | 18.42 | [22 empty] | VV | 0
|  | Z13b : (0,3+2,77)*6 |  | 18.42 | [22 empty] | VV | 0
|  | Z14 : (0,3+3,5)*2 |  | 7.6 | [22 empty] | VV | 0
|  | Z15a : (0,3+2,41)*2 |  | 5.42 | [22 empty] | VV | 0
|  | Z15b : (0,3+2,41)*1 |  | 2.71 | [22 empty] | VV | 0
|  | Z16 : (0,3+2,0)*1 |  | 2.3 | [22 empty] | VV | 0
|  | Z17 : (0,3+1,7+1,0)*4 |  | 12 | [22 empty] | VV | 0
65 | Z/25 | Výplň zábradlí, nerezové sítě, barva černá, výška 750 mm, včetně kotvení, kompletní D+M dle zámečnických výrobků | m2 | 200 |  | 0 |  | 0 |  | 0 | 21 | 0 | 0 | 0 | 0 | 0 |  | Vlastní | Indiv | 0 | 0 |  | Práce |  |  |  | POL1_
|  | Z/25 : 200,0 |  | 200 | [22 empty] | VV | 0
66 | Z/26 | Propusky - ocel. trubka D 40 / 500 mm, včetně povrch. úpravy - barva kovářská čerň, D+M dle výpisu zámečn. výrobků | ks | 152 |  | 0 |  | 0 |  | 0 | 21 | 0 | 0.0037 | 0.56 | 0 | 0 |  | Vlastní | Indiv | 0.529 | 80.41 |  | Práce |  |  |  | POL1_
|  | Potrubí včetně tvarovek a zednických výpomocí. | [24 empty] | POP
|  | Včetně pomocného lešení o výšce podlahy do 1900 mm a pro zatížení do 1,5 kPa. | [24 empty] | POP
|  | Z/26 : 152 |  | 152 | [22 empty] | VV | 0
67 | Z/27 | Průvětrník 400 x 600 mm, včetně povrch. úpravy - barva kovářská čerň, D+M dle výpisu zámečn. výrobků | ks | 1 |  | 0 |  | 0 |  | 0 | 21 | 0 | 0.01 | 0.01 | 0 | 0 |  | Vlastní | Indiv | 0 | 0 |  | Práce |  |  |  | POL1_
68 | 13337780x | tyč ocelová profilová válcovaná za tepla S235 (11375); průřez T; výška 100 mm | t | 4.7541 |  | 0 |  | 0 |  | 0 | 21 | 0 | 1 | 4.75 | 0 | 0 |  | Vlastní | Indiv | 0 | 0 |  | Specifikace |  |  |  | POL3_
|  | Z/18 - sloupek ..... 213 ks : 1,25*16,4/1000*213 |  | 4.3665 | [22 empty] | VV | 0
|  | Z/19 - sloupek ..... 6 ks : 0,36*16,4/1000*6 |  | 0.03542 | [22 empty] | VV | 0
|  | Koeficient prořez a řezání: 0,08 |  | 0.35215 | [22 empty] | VV | 4
69 | 13611248R | plech ocelový válcovaný za tepla S235 (11375); povrch hladký; tl. 20,00 mm | t | 0.3954 |  | 0 |  | 0 |  | 0 | 21 | 0 | 1 | 0.4 | 0 | 0 | SPCM | RTS 22/ I | RTS 22/ I | 0 | 0 |  | Specifikace |  |  |  | POL3_
|  | Z/18 - sloupky - ocelový plech P20 pro kotvení madla 100x100 mm ..... 213 ks : 0,1*0,1*157,0/1000*213 |  | 0.33441 | [22 empty] | VV | 0
|  | Z/19 - sloupky - ocelový plech P20 pro kotvení madla 100x100 mm ..... 6 ks : 0,1*0,1*157,0/1000*6 |  | 0.00942 | [22 empty] | VV | 0
|  | Koeficient prořez a řezání: 0,15 |  | 0.05157 | [22 empty] | VV | 4
70 | 998767101R00 | Přesun hmot pro kovové stavební doplňk. konstrukce v objektech výšky do 6 m | t | 6.3155 |  | 0 |  | 0 |  | 0 | 21 | 0 | 0 | 0 | 0 | 0 | 800-767 | RTS 22/ I | RTS 22/ I | 3.327 | 21.01 |  | Přesun hmot |  |  |  | POL7_
|  | 50 m vodorovně | [24 empty] | SPI
|  | Hmotnosti z položek s pořadovými čísly: : | [24 empty] | VV | 0
|  | 63,64,66,67,68,69, : | [24 empty] | VV | 0
|  | Součet: : 6,31552 |  | 6.3155 | [22 empty] | VV | 0
Díl: | 783 | Nátěry |  |  |  | 0 |  | 0 |  | 0 |  | 0 |  | 0.49 |  | 0 |  |  |  |  | 502.88 | [5 empty] | DIL
71 | 783226100R00 | Nátěry kov.stavebních doplňk.konstrukcí syntetické základní, | m2 | 135.6025 |  | 0 |  | 0 |  | 0 | 21 | 0 | 8e-05 | 0.01 | 0 | 0 | 800-783 | RTS 22/ I | RTS 22/ I | 0.156 | 21.15 |  | Práce |  |  |  | POL1_
|  | Z/18 - sloupek ..... 213 ks : 0,45*1,25*213 |  | 119.8125 | [22 empty] | VV | 0
|  | Z/18 - sloupky - ocelový plech P20 pro kotvení madla 100x100 mm ..... 213 ks : 0,1*0,1*2*213*1,1 |  | 4.686 | [22 empty] | VV | 0
|  | Z/19 - sloupek ..... 6 ks : 0,45*0,36*6 |  | 0.972 | [22 empty] | VV | 0
|  | Z/19 - sloupky - ocelový plech P20 pro kotvení madla 100x100 mm ..... 6 ks : 0,1*0,1*2*6*1,1 |  | 0.132 | [22 empty] | VV | 0
|  | spoj. materiál - odhad : 10,0 |  | 10 | [22 empty] | VV | 0
72 | 783222931RT2 | Údržba nátěrů doplňkových konstrukcí, syntetické dvojnásobné, kovářská barva | m2 | 135.6025 |  | 0 |  | 0 |  | 0 | 21 | 0 | 0.0004 | 0.05 | 0 | 0 | 800-783 | RTS 22/ I | RTS 22/ I | 0.306 | 41.49 |  | Práce |  |  |  | POL1_
|  | na vzduchu schnoucích | [24 empty] | SPI
|  | Odkaz na mn. položky pořadí 71 : 135,60250 |  | 135.6025 | [22 empty] | VV | 5
73 | 783612100R00 | Nátěry truhlářských výrobků olejové dvojnásobné | m2 | 1000.5432 |  | 0 |  | 0 |  | 0 | 21 | 0 | 0.00027 | 0.27 | 0 | 0 | 800-783 | RTS 22/ I | RTS 22/ I | 0.29 | 290.16 |  | Práce |  |  |  | POL1_
|  | Odkaz na mn. položky pořadí 74 : 1000,54317 |  | 1000.5432 | [22 empty] | VV | 5
74 | 783782205R00 | Nátěry tesařských konstrukcí ochranné fungicidní+ biocidní (proti plísním, houbám a hmyzu), dvojnásobné | m2 | 1000.5432 |  | 0 |  | 0 |  | 0 | 21 | 0 | 0.00016 | 0.16 | 0 | 0 | 800-783 | RTS 22/ I | RTS 22/ I | 0.15 | 150.08 |  | Práce |  |  |  | POL1_
|  | protihnilobné, protiplísňové proti ohni a škůdcům | [24 empty] | SPI
|  | včetně montáže, dodávky a demontáže lešení. | [24 empty] | POP
|  | Bezbarvý ( transparent ) | [24 empty] | POP
|  | sloupky zábradlí - dvojice hranolů 50 x 150 mm : | [24 empty] | VV | 0
|  | Z/18 ...... 213 ks : (0,05+0,15)*2*0,8*2*213*1,1 |  | 149.952 | [22 empty] | VV | 0
|  | Z/19 ...... 6 ks : (0,05+0,15)*2*0,12*2*6*1,1 |  | 0.6336 | [22 empty] | VV | 0
|  | madlo zábradlí : | [24 empty] | VV | 0
|  | T/03 ........ 260,76 bm : (0,06+0,14)*2*260,76*1,1 |  | 114.7344 | [22 empty] | VV | 0
|  | lať 40 x 60 mm, sibiřský modřín, hoblovaná, zkosená : (0,043+0,62)*2*535,095 |  | 709.536 | [22 empty] | VV | 0
|  | podkladový rošt pro obložení stěn - lať 50 x 60 mm : (0,05+0,06)*2*116,76 |  | 25.6872 | [22 empty] | VV | 0
[25 empty] | 15 | 21 | DPH
| Celkem |  |  |  |  | 0 | [18 empty] | 0 | 0 | SUM
END
Note on S6: Jedná se o informaci, zda se jedná o položku, která je do rozpočtu zadána z cenové soustavy RTS, nebo vlastní.
Note on T6: Jedná se o název CÚ, která je zadána u položky rozpočtu

## SO 02 B 01 Pol
Položkový soupis prací a dodávek | [26 empty] | #TypZaznamu#
S: | 109_2020 | Amfiteátr - areál bývalého pivovaru Brno - Řečkovice | [24 empty] | STA
O: | SO 02 B | Zápraží | [21 empty] | STA |  |  | OBJ
R: | 01 | ASŘ | [24 empty] | ROZ
P.č. | Číslo položky | Název položky | MJ | Množství | Cena / MJ | Celkem | Dodávka | Dodávka celk. | Montáž | Montáž celk. | DPH | Cena s DPH | Hmotnost / MJ | Hmotnost celk.(t) | Dem. hmotnost / MJ | Dem. hmotnost celk.(t) | Ceník | Cen. soustava / platnost | Cenová úroveň | Nhod / MJ | Nhod celk. | Dodavatel | Typ položky
Díl: | 1 | Zemní práce |  |  |  | 0 |  | 0 |  | 0 |  | 0 |  | 0 |  | 0 |  |  |  |  | 56.29 | [5 empty] | DIL
1 | 139601102R00 | Ruční výkop jam, rýh a šachet v hornině 3 | m3 | 11.34 |  | 0 |  | 0 |  | 0 | 21 | 0 | 0 | 0 | 0 | 0 | 800-1 | RTS 22/ I | RTS 22/ I | 3.533 | 40.06 |  | Práce |  |  |  | POL1_
|  | s přehozením na vzdálenost do 5 m nebo s naložením na ruční dopravní prostředek | [24 empty] | SPI
|  | základy : 0,7*0,9*(14,4+1,8+1,8) |  | 11.34 | [22 empty] | VV | 0
2 | 162701105R00 | Vodorovné přemístění výkopku z horniny 1 až 4, na vzdálenost přes 9 000 do 10 000 m | m3 | 5.7744 |  | 0 |  | 0 |  | 0 | 21 | 0 | 0 | 0 | 0 | 0 | 800-1 | RTS 22/ I | RTS 22/ I | 0.011 | 0.06 |  | Práce |  |  |  | POL1_
|  | po suchu, bez naložení výkopku, avšak se složením bez rozhrnutí, zpáteční cesta vozidla. | [24 empty] | SPI
|  | Odkaz na mn. položky pořadí 5 : 5,77440 |  | 5.7744 | [22 empty] | VV | 5
3 | 162701109R00 | Vodorovné přemístění výkopku příplatek k ceně za každých dalších i započatých 1 000 m přes 10 000 m z horniny 1 až 4 | m3 | 17.3232 |  | 0 |  | 0 |  | 0 | 21 | 0 | 0 | 0 | 0 | 0 | 800-1 | RTS 22/ I | RTS 22/ I | 0 | 0 |  | Práce |  |  |  | POL1_
|  | po suchu, bez naložení výkopku, avšak se složením bez rozhrnutí, zpáteční cesta vozidla. | [24 empty] | SPI
|  | Odkaz na mn. položky pořadí 2 : 5,77440 |  | 5.7744 | [22 empty] | VV | 5
|  | Koeficient : 2 |  | 11.5488 | [22 empty] | VV | 4
4 | 162201203R00 | Vodorovné přemístění výkopku z horniny 1 až 4, kolečkem, na vzdálenost do 10 m | m3 | 5.7744 |  | 0 |  | 0 |  | 0 | 21 | 0 | 0 | 0 | 0 | 0 | 800-1 | RTS 22/ I | RTS 22/ I | 0.668 | 3.86 |  | Práce |  |  |  | POL1_
|  | bez naložení, avšak s vyprázdněním nádoby na hromadu nebo do dopravního prostředku, | [24 empty] | SPI
|  | odvoz výkopku do kontejneru : | [24 empty] | VV | 0
|  | Odkaz na mn. položky pořadí 5 : 5,77440 |  | 5.7744 | [22 empty] | VV | 5
5 | 167101201R00 | Nakládání, skládání, překládání neulehlého výkopku nakládání, skládání, překládání neulehléno výkopku nebo zeminy - ručně z horniny 1 až 4 | m3 | 5.7744 |  | 0 |  | 0 |  | 0 | 21 | 0 | 0 | 0 | 0 | 0 | 800-1 | RTS 22/ I | RTS 22/ I | 1.938 | 11.19 |  | Práce |  |  |  | POL1_
|  | pro odvoz přebytečného výkopku do kontejneru : | [24 empty] | VV | 0
|  | Odkaz na mn. položky pořadí 1 : 11,34000 |  | 11.34 | [22 empty] | VV | 5
|  | - zásyp : | [24 empty] | VV | 0
|  | Odkaz na mn. položky pořadí 6 : 5,56560*-1 |  | -5.5656 | [22 empty] | VV | 5
6 | 174101101R00 | Zásyp sypaninou se zhutněním jam, šachet, rýh nebo kolem objektů v těchto vykopávkách | m3 | 5.5656 |  | 0 |  | 0 |  | 0 | 21 | 0 | 0 | 0 | 0 | 0 | 800-1 | RTS 22/ I | RTS 22/ I | 0.202 | 1.12 |  | Práce |  |  |  | POL1_
|  | z jakékoliv horniny s uložením výkopku po vrstvách, | [24 empty] | SPI
|  | včetně strojního přemístění materiálu pro zásyp ze vzdálenosti do 10 m od okraje zásypu | [24 empty] | POP
|  | zásyp pod skladbou S03 - použít zeminu z výkopů : | [24 empty] | VV | 0
|  | plocha : 1,8*13,0*0,2 |  | 4.68 | [22 empty] | VV | 0
|  | kolem základu : 0,18*0,3*(1,7+13,0+1,7) |  | 0.8856 | [22 empty] | VV | 0
7 | 199000002R00 | Poplatky za skládku horniny 1- 4, skupina 17 05 04 z Katalogu odpadů | m3 | 5.7744 |  | 0 |  | 0 |  | 0 | 21 | 0 | 0 | 0 | 0 | 0 | 800-1 | RTS 22/ I | RTS 22/ I | 0 | 0 |  | Práce |  |  |  | POL1_
|  | Odkaz na mn. položky pořadí 2 : 5,77440 |  | 5.7744 | [22 empty] | VV | 5
Díl: | 2 | Základy a zvláštní zakládání |  |  |  | 0 |  | 0 |  | 0 |  | 0 |  | 38.23 |  | 0 |  |  |  |  | 51.19 | [5 empty] | DIL
8 | 271531113R00 | Polštáře zhutněné pod základy kamenivo hrubé, drcené, frakce 16 - 32 mm | m3 | 5.418 |  | 0 |  | 0 |  | 0 | 21 | 0 | 2.16 | 11.7 | 0 | 0 | 800-2 | RTS 22/ I | RTS 22/ I | 1.085 | 5.88 |  | Práce |  |  |  | POL1_
|  | základy : 0,7*0,1*(14,4+1,8+1,8) |  | 1.26 | [22 empty] | VV | 0
|  | štěrkový podsyp tl. 150 mm : | [24 empty] | VV | 0
|  | skladba S03 - pod podlahou : 1,8*13,0*0,15 |  | 3.51 | [22 empty] | VV | 0
|  | pod schodama : 1,5*1,8*0,12*2 |  | 0.648 | [22 empty] | VV | 0
9 | 273351215R00 | Bednění stěn základových desek zřízení | m2 | 11 |  | 0 |  | 0 |  | 0 | 21 | 0 | 0.0392 | 0.43 | 0 | 0 | 801-1 | RTS 22/ I | RTS 22/ I | 1.6 | 17.6 |  | Práce |  |  |  | POL1_
|  | svislé nebo šikmé (odkloněné) , půdorysně přímé nebo zalomené, stěn základových desek ve volných nebo zapažených jámách, rýhách, šachtách, včetně případných vzpěr, | [24 empty] | SPI |  | svislé nebo šikmé (odkloněné) , půdorysně přímé nebo zalomené, stěn základových desek ve volných nebo zapažených jámách, rýhách, šachtách, včetně případných vzpěr,
|  | bednění schodišťové kce - boky ( 2x ) : | [24 empty] | VV | 0
|  | schodiště se třemi schody : 0,5*(1,5+2,0+2,0)*2 |  | 5.5 | [22 empty] | VV | 0
|  | schodiště se čtyřmi schody : 0,5*(1,5+2,0+2,0)*2 |  | 5.5 | [22 empty] | VV | 0
10 | 273351216R00 | Bednění stěn základových desek odstranění | m2 | 11 |  | 0 |  | 0 |  | 0 | 21 | 0 | 0 | 0 | 0 | 0 | 801-1 | RTS 22/ I | RTS 22/ I | 0.32 | 3.52 |  | Práce |  |  |  | POL1_
|  | svislé nebo šikmé (odkloněné) , půdorysně přímé nebo zalomené, stěn základových desek ve volných nebo zapažených jámách, rýhách, šachtách, včetně případných vzpěr, | [24 empty] | SPI |  | svislé nebo šikmé (odkloněné) , půdorysně přímé nebo zalomené, stěn základových desek ve volných nebo zapažených jámách, rýhách, šachtách, včetně případných vzpěr,
|  | Včetně očištění, vytřídění a uložení bednicího materiálu. | [24 empty] | POP
|  | Odkaz na mn. položky pořadí 9 : 11,00000 |  | 11 | [22 empty] | VV | 5
11 | 274321411R00 | Beton základových pasů železový třídy C 25/30 | m3 | 10.08 |  | 0 |  | 0 |  | 0 | 21 | 0 | 2.525 | 25.45 | 0 | 0 | 801-1 | RTS 22/ I | RTS 22/ I | 0.48 | 4.84 |  | Práce |  |  |  | POL1_
|  | včetně dodávky a uložení betonu, bez výztuže | [24 empty] | SPI
|  | základy : 0,7*0,8*(14,4+1,8+1,8) |  | 10.08 | [22 empty] | VV | 0
12 | 274354043R00 | Bednění prostupu základy průřezu do 0,1 m2, délky prostupu do 1,0 m | kus | 1 |  | 0 |  | 0 |  | 0 | 21 | 0 | 0.00444 | 0 | 0 | 0 | 801-1 | RTS 22/ I | RTS 22/ I | 0.4 | 0.4 |  | Práce |  |  |  | POL1_
|  | úprava trouby na potřebný rozměr, uložení a ukotvení trouby v bednění. Včetně dodávky trouby. | [24 empty] | SPI
|  | prostup v základů pro odvětrání sýpky : 1 |  | 1 | [22 empty] | VV | 0
13 | 274361821R00 | Výztuž základových pasů z betonářské oceli 10 505 (R) | t | 0.6048 |  | 0 |  | 0 |  | 0 | 21 | 0 | 1.0212 | 0.62 | 0 | 0 | 801-1 | RTS 22/ I | RTS 22/ I | 23.531 | 14.23 |  | Práce |  |  |  | POL1_
|  | základ - odhad 60 kg/m3 : 0,7*0,8*(14,4+1,8+1,8)*60,0/1000 |  | 0.6048 | [22 empty] | VV | 0
14 | 289970111R00 | Geotextílie separační, filtrační, zpevňující polypropylén, 300 g/m2 | m2 | 31.9 |  | 0 |  | 0 |  | 0 | 21 | 0 | 0.0005 | 0.02 | 0 | 0 | 800-2 | RTS 22/ I | RTS 22/ I | 0.094 | 3 |  | Práce |  |  |  | POL1_
|  | skladba S03 : 2,2*14,5 |  | 31.9 | [22 empty] | VV | 0
15 | 380932217R00 | Dodatečné vlepení betonářské výztuže D 16 mm, do betonu, dovolené namáhání v tahu Nperm,s do 62,4 kN | m | 2 |  | 0 |  | 0 |  | 0 | 21 | 0 | 0.00292 | 0.01 | 0 | 0 | 801-4 | RTS 21/ II | RTS 21/ I | 0.86 | 1.72 |  | Práce |  |  |  | POL1_
|  | spojení základu se stáv. základy sýpky : 0,25*4*2 |  | 2 | [22 empty] | VV | 0
Díl: | 3 | Svislé a kompletní konstrukce |  |  |  | 0 |  | 0 |  | 0 |  | 0 |  | 16.12 |  | 0 |  |  |  |  | 68.28 | [5 empty] | DIL
16 | 311211126R00 | Zdivo nadzákladové z lomového kamene na MC 15 | m3 | 5.822 |  | 0 |  | 0 |  | 0 | 21 | 0 | 2.6566 | 15.47 | 0 | 0 | 801-1 | RTS 22/ I | RTS 22/ I | 4.355 | 25.35 |  | Práce |  |  |  | POL1_
|  | neopracované pod omítku, | [24 empty] | SPI
|  | kámen lomový - droba | [24 empty] | POP
|  | 0,5*0,82*14,2 |  | 5.822 | [22 empty] | VV | 0
17 | 311211128R00 | Zdivo nadzákladové z lomového kamene příplatky za jednostranné lícování zdiva | m3 | 5.822 |  | 0 |  | 0 |  | 0 | 21 | 0 | 0 | 0 | 0 | 0 | 801-1 | RTS 22/ I | RTS 22/ I | 2.297 | 13.37 |  | Práce |  |  |  | POL1_
|  | neopracované pod omítku, | [24 empty] | SPI
|  | Odkaz na mn. položky pořadí 16 : 5,82200 |  | 5.822 | [22 empty] | VV | 5
18 | 317314125R00 | Podbetonování zhlaví nosníků zdivo šířky 250 mm | kus | 6 |  | 0 |  | 0 |  | 0 | 21 | 0 | 0.00525 | 0.03 | 0 | 0 | 801-4 | RTS 22/ I | RTS 22/ I | 0.11 | 0.66 |  | Práce |  |  |  | POL1_
|  | betonem C 16/20. Tloušťka lože 50 mm, délka 200 mm. | [24 empty] | SPI
|  | střecha nad zápražím - vaznice ( řez J-J ) : 6 |  | 6 | [22 empty] | VV | 0
19 | 627452101RT2 | Spárování maltou cementovou zapuštěné rovné zdí z kamene, spárovací maltou | m2 | 12.464 |  | 0 |  | 0 |  | 0 | 21 | 0 | 0.0144 | 0.18 | 0 | 0 | 801-1 | RTS 22/ I | RTS 22/ I | 1.248 | 15.56 |  | Práce |  |  |  | POL1_
|  | 0,82*(14,2+0,5+0,5) |  | 12.464 | [22 empty] | VV | 0
20 | 3110000001 | Krycí "mříž" z kamenné droby ve tvaru nepravidelných podélných kvádrů, D+M | ks | 1 |  | 0 |  | 0 |  | 0 | 21 | 0 | 0.02 | 0.02 | 0 | 0 |  | Vlastní | Indiv | 4.355 | 4.36 |  | Práce |  |  |  | POL1_
|  | kámen lomový - droba | [24 empty] | POP
21 | 349121001Rxx | Montáž prefa. drobné architektury do 1,5 t, do flexibilního tmele | kus | 7 |  | 0 |  | 0 |  | 0 | 21 | 0 | 0.02513 | 0.18 | 0 | 0 |  | Vlastní | RTS 20/ II | 1.283 | 8.98 |  | Práce |  |  |  | POL1_
|  | schodišťové bloky : 4+3 |  | 7 | [22 empty] | VV | 0
22 | SCHOD_BLOK | schodišťový blok žb, barva přírodní, na nášlapu protiskluzový pásek | m3 | 0.7881 |  | 0 |  | 0 |  | 0 | 21 | 0 | 0.301 | 0.24 | 0 | 0 |  | Vlastní | Indiv | 0 | 0 |  | Specifikace |  |  |  | POL3_
|  | 1 : 0,37*0,1644*2,0*3 |  | 0.36497 | [22 empty] | VV | 0
|  | 2 : 0,3012*0,1644*2,0*1 |  | 0.09903 | [22 empty] | VV | 0
|  | 3 : 0,462*0,1241*2,0*2 |  | 0.22934 | [22 empty] | VV | 0
|  | 4 : 0,3818*0,1241*2,0*1 |  | 0.09476 | [22 empty] | VV | 0
Díl: | 4 | Vodorovné konstrukce |  |  |  | 0 |  | 0 |  | 0 |  | 0 |  | 3.87 |  | 0 |  |  |  |  | 23.26 | [5 empty] | DIL
23 | 413231221R00 | Zazdívka zhlaví jakýmikoliv cihlami pálenými stropních trámů o průřezu trámu přes 2000 do 4000 mm2 | kus | 6 |  | 0 |  | 0 |  | 0 | 21 | 0 | 0.07067 | 0.42 | 0 | 0 | 801-4 | RTS 22/ I | RTS 22/ I | 0.34 | 2.04 |  | Práce |  |  |  | POL1_
|  | střecha nad zápražím - vaznice ( řez J-J ) : 6 |  | 6 | [22 empty] | VV | 0
24 | 430321414R00 | Beton schodišťových konstrukcí (stupňů, schodnic, ramen, podest s nosníky) železový třídy C 25/30 | m3 | 1.3 |  | 0 |  | 0 |  | 0 | 21 | 0 | 2.5251 | 3.28 | 0 | 0 | 801-1 | RTS 22/ I | RTS 22/ I | 3.7695 | 4.9 |  | Práce |  |  |  | POL1_
|  | area x délka schodů : | [24 empty] | VV | 0
|  | schodiště se třemi schody : 0,3*2 |  | 0.6 | [22 empty] | VV | 0
|  | schodiště se čtyřmi schody : 0,35*2 |  | 0.7 | [22 empty] | VV | 0
25 | 430361921RT5 | Výztuž schodišťových konstrukcí (stupňů, schodnic, ramen, podest s nosníky) ze svařovaných sítí průměr drátu 6 mm, velikost oka 150/150 mm | t | 0.01963 |  | 0 |  | 0 |  | 0 | 21 | 0 | 1.0584 | 0.02 | 0 | 0 | 801-1 | RTS 22/ I | RTS 22/ I | 22.8165 | 0.45 |  | Práce |  |  |  | POL1_
|  | Včetně distančních prvků. | [24 empty] | SPI
|  | úroveň -0,45 až +0,75 : (1,4+1,3)*2,0*3,03*1,2/1000 |  | 0.01963 | [22 empty] | VV | 0
26 | 434351141R00 | Bednění stupňů betonovaných na podstupňové desce nebo na terénu přímočarých zřízení | m2 | 8.82 |  | 0 |  | 0 |  | 0 | 21 | 0 | 0.01693 | 0.15 | 0 | 0 | 801-1 | RTS 22/ I | RTS 22/ I | 1.5396 | 13.58 |  | Práce |  |  |  | POL1_
|  | schodiště se třemi schody : (0,5+0,13)*2,0*3 |  | 3.78 | [22 empty] | VV | 0
|  | schodiště se čtyřmi schody : (0,5+0,13)*2,0*4 |  | 5.04 | [22 empty] | VV | 0
27 | 434351142R00 | Bednění stupňů betonovaných na podstupňové desce nebo na terénu přímočarých odstranění | m2 | 8.82 |  | 0 |  | 0 |  | 0 | 21 | 0 | 0 | 0 | 0 | 0 | 801-1 | RTS 22/ I | RTS 22/ I | 0.26 | 2.29 |  | Práce |  |  |  | POL1_
|  | Odkaz na mn. položky pořadí 26 : 8,82000 |  | 8.82 | [22 empty] | VV | 5
Díl: | 5 | Komunikace |  |  |  | 0 |  | 0 |  | 0 |  | 0 |  | 11.47 |  | 0 |  |  |  |  | 8.66 | [5 empty] | DIL
28 | 596811111Rxx | Kladení dlažby z betonových nebo kameninových dlaždic do lože z kameniva těženého tloušťky do 40 mm, dlaždice pouze pod rošt podlahy, lože v celé ploše, bez dodávky dlaždic | m2 | 23.1 |  | 0 |  | 0 |  | 0 | 21 | 0 | 0.072 | 1.66 | 0 | 0 | 822-1 | Vlastní | Indiv | 0.375 | 8.66 |  | Práce |  |  |  | POL1_
|  | komunikací pro pěší do velikosti dlaždic 0,25 m2 s provedením lože do tl. 30 mm, s vyplněním spár a se smetením přebytečného materiálu na vzdálenost do 3 m | [24 empty] | SPI |  | komunikací pro pěší do velikosti dlaždic 0,25 m2 s provedením lože do tl. 30 mm, s vyplněním spár a se smetením přebytečného materiálu na vzdálenost do 3 m
|  | podlaha v zápraží : 2,0*11,55 |  | 23.1 | [22 empty] | VV | 0
29 | 59245340x | dlažba betonová dvouvrstvá; čtverec; povrch hladký; šedá; l = 300 mm; š = 300 mm; tl. 50,0 mm | ks | 90 |  | 0 |  | 0 |  | 0 | 21 | 0 | 0.109 | 9.81 | 0 | 0 |  | Vlastní | Indiv | 0 | 0 |  | Specifikace |  |  |  | POL3_
Díl: | 96 | Bourání konstrukcí |  |  |  | 0 |  | 0 |  | 0 |  | 0 |  | 0 |  | 0.19 |  |  |  |  | 4.63 | [5 empty] | DIL
30 | 973031325R00 | Vysekání v cihelném zdivu výklenků a kapes kapes na jakoukoliv maltu vápennou nebo vápenocementovou, plochy do 0,1 m2, hloubky do 300 mm | kus | 6 |  | 0 |  | 0 |  | 0 | 21 | 0 | 0.00049 | 0 | 0.031 | 0.19 | 801-3 | RTS 22/ I | RTS 22/ I | 0.772 | 4.63 |  | Práce |  |  |  | POL1_
|  | Včetně pomocného lešení o výšce podlahy do 1900 mm a pro zatížení do 1,5 kPa (150 kg/m2). | [24 empty] | POP
|  | střecha nad zápražím - vaznice ( řez J-J ) : 6 |  | 6 | [22 empty] | VV | 0
Díl: | 99 | Staveništní přesun hmot |  |  |  | 0 |  | 0 |  | 0 |  | 0 |  | 0 |  | 0 |  |  |  |  | 59.38 | [5 empty] | DIL
31 | 998011001R00 | Přesun hmot pro budovy s nosnou konstrukcí zděnou výšky do 6 m | t | 69.6934 |  | 0 |  | 0 |  | 0 | 21 | 0 | 0 | 0 | 0 | 0 | 801-1 | RTS 22/ I | RTS 22/ I | 0.852 | 59.38 |  | Přesun hmot |  |  |  | POL7_
|  | přesun hmot pro budovy občanské výstavby (JKSO 801), budovy pro bydlení (JKSO 803) budovy pro výrobu a služby (JKSO 812) s nosnou svislou konstrukcí zděnou z cihel nebo tvárnic nebo kovovou | [24 empty] | SPI |  | přesun hmot pro budovy občanské výstavby (JKSO 801), budovy pro bydlení (JKSO 803) budovy pro výrobu a služby (JKSO 812) s nosnou svislou konstrukcí zděnou z cihel nebo tvárnic nebo kovovou
|  | Hmotnosti z položek s pořadovými čísly: : | [24 empty] | VV | 0
|  | 8,9,11,12,13,14,15,16,18,19,20,21,22,23,24,25,26,28,29,30, : | [24 empty] | VV | 0
|  | Součet: : 69,69343 |  | 69.6934 | [22 empty] | VV | 0
Díl: | 712 | Povlakové krytiny |  |  |  | 0 |  | 0 |  | 0 |  | 0 |  | 0.17 |  | 0 |  |  |  |  | 8.99 | [5 empty] | DIL
32 | 712351111RT2 | Povlakové krytiny střech do 10° samolepicími pásy 1 vrstva, včetně dodávky samolepicího asfaltového pásu | m2 | 39.69 |  | 0 |  | 0 |  | 0 | 21 | 0 | 0.00403 | 0.16 | 0 | 0 | 800-711 | RTS 22/ I | RTS 22/ I | 0.207 | 8.22 |  | Práce |  |  |  | POL1_
|  | skladba střechy - pojistná HI : 2,7*14,7 |  | 39.69 | [22 empty] | VV | 0
33 | 712851559RZ2 | Samostatné vytažení izolace, samolepicími pásy 1 vrstva, včetně dodávky modifikovaného asfaltového pásu | m2 | 1.47 |  | 0 |  | 0 |  | 0 | 21 | 0 | 0.00403 | 0.01 | 0 | 0 | 800-711 | RTS 22/ I | RTS 22/ I | 0.29 | 0.43 |  | Práce |  |  |  | POL1_
|  | skladba střechy - pojistná HI - vytažení na stěnu : 0,1*14,7 |  | 1.47 | [22 empty] | VV | 0
34 | 998712101R00 | Přesun hmot pro povlakové krytiny v objektech výšky do 6 m | t | 0.16587 |  | 0 |  | 0 |  | 0 | 21 | 0 | 0 | 0 | 0 | 0 | 800-711 | RTS 22/ I | RTS 22/ I | 2.048 | 0.34 |  | Přesun hmot |  |  |  | POL7_
|  | 50 m vodorovně | [24 empty] | SPI
|  | Hmotnosti z položek s pořadovými čísly: : | [24 empty] | VV | 0
|  | 32,33, : | [24 empty] | VV | 0
|  | Součet: : 0,16587 |  | 0.16587 | [22 empty] | VV | 0
Díl: | 713 | Izolace tepelné |  |  |  | 0 |  | 0 |  | 0 |  | 0 |  | 0 |  | 0 |  |  |  |  | 0.29 | [5 empty] | DIL
35 | 713131121R00 | Montáž tepelné izolace stěn přichycením úchytnými dráty a závlačkami | m2 | 1.7144 |  | 0 |  | 0 |  | 0 | 21 | 0 | 0.00053 | 0 | 0 | 0 | 800-713 | RTS 22/ I | RTS 22/ I | 0.171 | 0.29 |  | Práce |  |  |  | POL1_
|  | Včetně pomocného lešení o výšce podlahy do 1900 mm a pro zatížení do 1,5 kPa. | [24 empty] | POP
|  | dilatace větracího potrubí v nových kcích : 3,14*0,42*1,3 |  | 1.7144 | [22 empty] | VV | 0
36 | 283753185R | rohož, pas izolační parozábrana; pěnový polyetylén; tl. 40,0 mm; součinitel tepelné vodivosti 0,038 W/mK; obj. hmotnost 25,00 kg/m3 | m | 2 |  | 0 |  | 0 |  | 0 | 21 | 0 | 9e-05 | 0 | 0 | 0 | SPCM | RTS 22/ I | RTS 22/ I | 0 | 0 |  | Specifikace |  |  |  | POL3_
|  | dilatace větracího potrubí v nových kcích : 2,0 |  | 2 | [22 empty] | VV | 0
37 | 998713101R00 | Přesun hmot pro izolace tepelné v objektech výšky do 6 m | t | 0.00109 |  | 0 |  | 0 |  | 0 | 21 | 0 | 0 | 0 | 0 | 0 | 800-713 | RTS 22/ I | RTS 22/ I | 1.74 | 0 |  | Přesun hmot |  |  |  | POL7_
|  | 50 m vodorovně | [24 empty] | SPI
|  | Hmotnosti z položek s pořadovými čísly: : | [24 empty] | VV | 0
|  | 35,36, : | [24 empty] | VV | 0
|  | Součet: : 0,00109 |  | 0.00109 | [22 empty] | VV | 0
Díl: | 721 | Vnitřní kanalizace |  |  |  | 0 |  | 0 |  | 0 |  | 0 |  | 0.08 |  | 0 |  |  |  |  | 0.61 | [5 empty] | DIL
38 | 721242111R00 | Lapač střešních splavenin D 110 mm, s košem pro zachyt.nečistot,se suchou a nezámr.klapkou proti zápachu, čistícím víčkem a vylam.těs.kroužky potrubních svodů D 75, 90, 100 a 110 mm, včetně dodávky materiálu | kus | 1 |  | 0 |  | 0 |  | 0 | 21 | 0 | 0.0758 | 0.08 | 0 | 0 | 800-721 | RTS 22/ I | RTS 22/ I | 0.5 | 0.5 |  | Práce |  |  |  | POL1_
39 | 998721101R00 | Přesun hmot pro vnitřní kanalizaci v objektech výšky do 6 m | t | 0.0758 |  | 0 |  | 0 |  | 0 | 21 | 0 | 0 | 0 | 0 | 0 | 800-721 | RTS 22/ I | RTS 22/ I | 1.47 | 0.11 |  | Přesun hmot |  |  |  | POL7_
|  | 50 m vodorovně, měřeno od těžiště půdorysné plochy skládky do těžiště půdorysné plochy objektu | [24 empty] | SPI
|  | Hmotnosti z položek s pořadovými čísly: : | [24 empty] | VV | 0
|  | 38, : | [24 empty] | VV | 0
|  | Součet: : 0,07580 |  | 0.0758 | [22 empty] | VV | 0
Díl: | 728 | Vzduchotechnika |  |  |  | 0 |  | 0 |  | 0 |  | 0 |  | 0.04 |  | 0 |  |  |  |  | 1.54 | [5 empty] | DIL
40 | 728114114R00 | Montáž kruhového plastového potrubí do průměru d 400 mm | m | 1.5 |  | 0 |  | 0 |  | 0 | 21 | 0 | 0 | 0 | 0 | 0 | 800-728 | RTS 22/ I | RTS 22/ I | 0.89 | 1.34 |  | Práce |  |  |  | POL1_
|  | stávající větrací potrubí sýpky : 1,5 |  | 1.5 | [22 empty] | VV | 0
41 | 42900001 | potrubí kulaté ventilační; PVC; pr. 350,0 mm; l = 2 000 mm | kus | 1 |  | 0 |  | 0 |  | 0 | 21 | 0 | 0.04 | 0.04 | 0 | 0 |  | Vlastní | Indiv | 0 | 0 |  | Specifikace |  |  |  | POL3_
42 | 998728101R00 | Přesun hmot pro vzduchotechniku v objektech výšky do 6 m | t | 0.04 |  | 0 |  | 0 |  | 0 | 21 | 0 | 0 | 0 | 0 | 0 | 800-728 | RTS 22/ I | RTS 22/ I | 5.064 | 0.2 |  | Přesun hmot |  |  |  | POL7_
|  | vodorovně do 50 m | [24 empty] | SPI
|  | Hmotnosti z položek s pořadovými čísly: : | [24 empty] | VV | 0
|  | 41, : | [24 empty] | VV | 0
|  | Součet: : 0,04000 |  | 0.04 | [22 empty] | VV | 0
Díl: | 762 | Konstrukce tesařské |  |  |  | 0 |  | 0 |  | 0 |  | 0 |  | 2.56 |  | 0 |  |  |  |  | 80.96 | [5 empty] | DIL
43 | 953943112R00 | Osazování jiných kovových výrobků do vynechaných nebo vysekaných kapes zdiva, se zajištěním polohy, se zalitím cementovou maltou přes 1 kg do 5 kg/kus | kus | 6 |  | 0 |  | 0 |  | 0 | 21 | 0 | 0.01638 | 0.1 | 0 | 0 | 801-1 | RTS 22/ I | RTS 22/ I | 0.4 | 2.4 |  | Práce |  |  |  | POL1_
|  | osazování výrobků ostatních jinde neuvedených, bez dodání | [24 empty] | SPI
|  | patka sloupků : 6 |  | 6 | [22 empty] | VV | 0
44 | 953981304Rxx | Chemické kotvy do betonu, do cihelného zdiva do cihel plných, malta pro chemické kotvy dvousložková do dutých materiálů | kus | 12 |  | 0 |  | 0 |  | 0 | 21 | 0 | 0 | 0 | 0 | 0 | 801-4 | Vlastní | RTS 20/ II | 0.194 | 2.33 |  | Práce |  |  |  | POL1_
|  | prvek pod vaznicí ( uchycení do zdiva ) : 6*2 |  | 12 | [22 empty] | VV | 0
45 | 762083120R00 | Zvláštní výkony profilování zhlaví trámů průřezové plochy do 160 cm2 | kus | 16 |  | 0 |  | 0 |  | 0 | 21 | 0 | 0 | 0 | 0 | 0 | 800-762 | RTS 22/ I | RTS 22/ I | 0.1 | 1.6 |  | Práce |  |  |  | POL1_
|  | krokve 4R : 16 |  | 16 | [22 empty] | VV | 0
46 | 762083130R00 | Zvláštní výkony profilování zhlaví trámů průřezové plochy přes 160 do 320 cm2 | kus | 10 |  | 0 |  | 0 |  | 0 | 21 | 0 | 0 | 0 | 0 | 0 | 800-762 | RTS 22/ I | RTS 22/ I | 0.18 | 1.8 |  | Práce |  |  |  | POL1_
|  | vaznice 3R : 4 |  | 4 | [22 empty] | VV | 0
|  | pod vaznicí na stěně 5R : 6 |  | 6 | [22 empty] | VV | 0
47 | 762085151R00 | Zvláštní výkony hoblování tesařských konstrukcí strojně na pile | m3 | 2.4948 |  | 0 |  | 0 |  | 0 | 21 | 0 | 0 | 0 | 0 | 0 | 800-762 | RTS 22/ I | RTS 22/ I | 0 | 0 |  | Práce |  |  |  | POL1_
|  | Odkaz na mn. položky pořadí 59 : 2,49480 |  | 2.4948 | [22 empty] | VV | 5
48 | 762313112R00 | Montáž ocelových spojovacích prostředků svorníků, šroubů délky přes 150 do 300 mm | kus | 12 |  | 0 |  | 0 |  | 0 | 21 | 0 | 0 | 0 | 0 | 0 | 800-762 | RTS 22/ I | RTS 22/ I | 0.084 | 1.01 |  | Práce |  |  |  | POL1_
|  | patky sloupků : 6*2 |  | 12 | [22 empty] | VV | 0
49 | 762313113R00 | Montáž ocelových spojovacích prostředků svorníků, šroubů délky přes 300 do 450 mm | kus | 12 |  | 0 |  | 0 |  | 0 | 21 | 0 | 0 | 0 | 0 | 0 | 800-762 | RTS 22/ I | RTS 22/ I | 0.146 | 1.75 |  | Práce |  |  |  | POL1_
|  | sloupek / zábradlí : 6*2 |  | 12 | [22 empty] | VV | 0
50 | 762332110R00 | Vázané konstrukce krovů montáž střech pultových, sedlových, valbových, stanových čtvercového nebo obdélníkového půdorysu z řeziva, průřezové plochy do 120 cm2 | m | 21.6 |  | 0 |  | 0 |  | 0 | 21 | 0 | 0.00099 | 0.02 | 0 | 0 | 800-762 | RTS 22/ I | RTS 22/ I | 0.262 | 5.66 |  | Práce |  |  |  | POL1_
|  | 2R - pásky 100 x 100 mm : 1,35*16 |  | 21.6 | [22 empty] | VV | 0
51 | 762332120R00 | Vázané konstrukce krovů montáž střech pultových, sedlových, valbových, stanových čtvercového nebo obdélníkového půdorysu z řeziva, průřezové plochy přes 120 do 224 cm2 | m | 43.2 |  | 0 |  | 0 |  | 0 | 21 | 0 | 0.00099 | 0.04 | 0 | 0 | 800-762 | RTS 22/ I | RTS 22/ I | 0.361 | 15.6 |  | Práce |  |  |  | POL1_
|  | 4R - krokve 100 x 150 mm : 2,7*16 |  | 43.2 | [22 empty] | VV | 0
52 | 762332130R00 | Vázané konstrukce krovů montáž střech pultových, sedlových, valbových, stanových čtvercového nebo obdélníkového půdorysu z řeziva, průřezové plochy přes 120 do 288 cm2 | m | 61.4 |  | 0 |  | 0 |  | 0 | 21 | 0 | 0.00099 | 0.06 | 0 | 0 | 800-762 | RTS 22/ I | RTS 22/ I | 0.453 | 27.81 |  | Práce |  |  |  | POL1_
|  | 1R - sloupky 150 x 150 mm : 2,5*6 |  | 15 | [22 empty] | VV | 0
|  | 3R - vaznice 150 x 150 mm : 14,62*2 |  | 29.24 | [22 empty] | VV | 0
|  | 2,3*6 |  | 13.8 | [22 empty] | VV | 0
|  | 5R - pod vaznicí na stěně 150 x 150 mm : 0,41*6 |  | 2.46 | [22 empty] | VV | 0
|  | 6R - sloupek 150 x 150 mm : 0,15*6 |  | 0.9 | [22 empty] | VV | 0
53 | 762342202R00 | Montáž laťování střech o sklonu do 60° při vzdálenost latí do 220 mm, | m2 | 39.69 |  | 0 |  | 0 |  | 0 | 21 | 0 | 0 | 0 | 0 | 0 | 800-762 | RTS 22/ I | RTS 22/ I | 0.208 | 8.26 |  | Práce |  |  |  | POL1_
|  | Odkaz na mn. položky pořadí 56 : 39,69000 |  | 39.69 | [22 empty] | VV | 5
54 | 762342204R00 | Montáž kontralatí přibitím, bez dodávky řeziva | m2 | 39.69 |  | 0 |  | 0 |  | 0 | 21 | 0 | 0 | 0 | 0 | 0 | 800-762 | RTS 22/ I | RTS 22/ I | 0.055 | 2.18 |  | Práce |  |  |  | POL1_
|  | Odkaz na mn. položky pořadí 53 : 39,69000 |  | 39.69 | [22 empty] | VV | 5
55 | 762395000R00 | Spojovací a ochranné prostředky svory, prkna, hřebíky, pásová ocel, vruty, impregnace | m3 | 3.5789 |  | 0 |  | 0 |  | 0 | 21 | 0 | 0.02357 | 0.08 | 0 | 0 | 800-762 | RTS 22/ I | RTS 22/ I | 0 | 0 |  | Práce |  |  |  | POL1_
|  | Odkaz na mn. položky pořadí 59 : 2,49480 |  | 2.4948 | [22 empty] | VV | 5
|  | Odkaz na mn. položky pořadí 58 : 1,08405 |  | 1.084 | [22 empty] | VV | 5
56 | 762812370R00 | Záklop stropů montáž z hoblovaných prken s olištováním kolem zdi, vrchního na pero a drážku, polodrážku | m2 | 39.69 |  | 0 |  | 0 |  | 0 | 21 | 0 | 0 | 0 | 0 | 0 | 800-762 | RTS 22/ I | RTS 22/ I | 0.153 | 6.07 |  | Práce |  |  |  | POL1_
|  | skladba střechy - záklop : 2,7*14,7 |  | 39.69 | [22 empty] | VV | 0
57 | 605100003 | lať střešní 40 x 50 mm ( 20 x 40 mm ), sibiřský modřín, hoblovaná | m3 | 0.5 |  | 0 |  | 0 |  | 0 | 21 | 0 | 0.55 | 0.28 | 0 | 0 |  | Vlastní | Indiv | 0 | 0 |  | Specifikace |  |  |  | POL3_
|  | skladba střechy : 0,5 |  | 0.5 | [22 empty] | VV | 0
58 | 60512601x | Prkno tl. 25 mm, sibiřský modřín, hoblované, P+D | m3 | 1.084 |  | 0 |  | 0 |  | 0 | 21 | 0 | 0.55 | 0.6 | 0 | 0 |  | Vlastní | Indiv | 0 | 0 |  | Specifikace |  |  |  | POL3_
|  | skladba střechy - záklop : 2,7*14,6*0,025 |  | 0.9855 | [22 empty] | VV | 0
|  | Koeficient prořez: 0,1 |  | 0.09855 | [22 empty] | VV | 4
59 | 60596002x | řezivo - hranoly, sibiřský modřín | m3 | 2.4948 |  | 0 |  | 0 |  | 0 | 21 | 0 | 0.55 | 1.37 | 0 | 0 |  | Vlastní | Indiv | 0 | 0 |  | Specifikace |  |  |  | POL3_
|  | 1R - sloupky 150 x 150 mm : 0,15*0,15*2,5*6 |  | 0.3375 | [22 empty] | VV | 0
|  | 2R - pásky 100 x 100 mm : 0,1*0,1*1,35*16 |  | 0.216 | [22 empty] | VV | 0
|  | 3R - vaznice 150 x 150 mm : 0,15*0,15*14,7*2 |  | 0.6615 | [22 empty] | VV | 0
|  | 3R - vaznice 150 x 150 mm : 0,15*0,15*2,3*6 |  | 0.3105 | [22 empty] | VV | 0
|  | 4R - krokve 100 x 150 mm : 0,1*0,15*2,7*16 |  | 0.648 | [22 empty] | VV | 0
|  | 5R - pod vaznicí na stěně 150 x 150 mm : 0,15*0,15*0,5*6 |  | 0.0675 | [22 empty] | VV | 0
|  | 6R - sloupek 150 x 150 mm : 0,15*0,15*0,2*6 |  | 0.027 | [22 empty] | VV | 0
|  | Koeficient prořez: 0,1 |  | 0.2268 | [22 empty] | VV | 4
60 | Z/06 | Patka sloupu, dle výpisu zámečnických výrobků | kus | 6 |  | 0 |  | 0 |  | 0 | 21 | 0 | 0.00199 | 0.01 | 0 | 0 |  | Vlastní | Indiv | 0 | 0 |  | Specifikace |  |  |  | POL3_
|  | ukotvení sloupku do kamenné zídky : 6 |  | 6 | [22 empty] | VV | 0
61 | 998762102R00 | Přesun hmot pro konstrukce tesařské v objektech výšky do 12 m | t | 2.5629 |  | 0 |  | 0 |  | 0 | 21 | 0 | 0 | 0 | 0 | 0 | 800-762 | RTS 22/ I | RTS 22/ I | 1.751 | 4.49 |  | Přesun hmot |  |  |  | POL7_
|  | 50 m vodorovně | [24 empty] | SPI
|  | Hmotnosti z položek s pořadovými čísly: : | [24 empty] | VV | 0
|  | 43,50,51,52,55,57,58,59,60, : | [24 empty] | VV | 0
|  | Součet: : 2,56288 |  | 2.5629 | [22 empty] | VV | 0
Díl: | 764 | Konstrukce klempířské |  |  |  | 0 |  | 0 |  | 0 |  | 0 |  | 0.19 |  | 0.01 |  |  |  |  | 31.84 | [5 empty] | DIL
62 | 764223420R00 | Oplechování říms a okapů z titanzinkového plechu výroba a montáž oplechování, včetně zhotovení rohů, spojů a dilatací okapů na střechách s živičnou krytinou a podkladním plechem, rš 250 mm, | m | 14.65 |  | 0 |  | 0 |  | 0 | 21 | 0 | 0.0044 | 0.06 | 0 | 0 | 800-764 | RTS 22/ I | RTS 22/ I | 0.7918 | 11.6 |  | Práce |  |  |  | POL1_
|  | včetně spojovacích prostředků a dodávky difuzní fólie. | [24 empty] | POP
|  | K/02 : 14,65 |  | 14.65 | [22 empty] | VV | 0
63 | 764231420R00 | Lemování z titanzinkového plechu výroba a montáž lemování zdí na střechách s tvrdou krytinou včetně rohů a ukončení před požární zdí, rš 250 mm, | m | 14.65 |  | 0 |  | 0 |  | 0 | 21 | 0 | 0.00141 | 0.02 | 0 | 0 | 800-764 | RTS 22/ I | RTS 22/ I | 0.20125 | 2.95 |  | Práce |  |  |  | POL1_
|  | včetně spojovacích prostředků. | [24 empty] | POP
|  | K/03 - horní část : 14,65 |  | 14.65 | [22 empty] | VV | 0
64 | 764231430R00 | Lemování z titanzinkového plechu výroba a montáž lemování zdí na střechách s tvrdou krytinou včetně rohů a ukončení před požární zdí, rš 330 mm, | m | 14.65 |  | 0 |  | 0 |  | 0 | 21 | 0 | 0.00187 | 0.03 | 0 | 0 | 800-764 | RTS 22/ I | RTS 22/ I | 0.2254 | 3.3 |  | Práce |  |  |  | POL1_
|  | včetně spojovacích prostředků. | [24 empty] | POP
|  | K/03 - spodní část : 14,65 |  | 14.65 | [22 empty] | VV | 0
65 | 764252401R00 | Žlaby z titanzinkového plechu výroba a montáž žlabů včetně háků, čel, rohů, rovných hrdel a dilatací podokapních půlkulatých, rš 250 mm | m | 14.65 |  | 0 |  | 0 |  | 0 | 21 | 0 | 0.00333 | 0.05 | 0 | 0 | 800-764 | RTS 22/ I | RTS 22/ I | 0.43722 | 6.41 |  | Práce |  |  |  | POL1_
|  | K/01 : 14,65 |  | 14.65 | [22 empty] | VV | 0
66 | 764259411R00 | Žlaby z titanzinkového plechu výroba a montáž doplňků žlabů kotlík kónický, pro trouby do průměru 150 mm | kus | 1 |  | 0 |  | 0 |  | 0 | 21 | 0 | 0.00406 | 0 | 0 | 0 | 800-764 | RTS 22/ I | RTS 22/ I | 0.98899 | 0.99 |  | Práce |  |  |  | POL1_
67 | 764291440Rxx | Ostatní střešní prvky z titanzinkového plechu výroba a montáž závětrné lišty, rš 600 mm | m | 5.56 |  | 0 |  | 0 |  | 0 | 21 | 0 | 0.00378 | 0.02 | 0 | 0 | 800-764 | Vlastní | Indiv | 0.59325 | 3.3 |  | Práce |  |  |  | POL1_
|  | včetně spojovacích prostředků a zednické výpomoci. | [24 empty] | POP
|  | K/04 : 2,78*2 |  | 5.56 | [22 empty] | VV | 0
68 | 764554402R00 | Odpadní trouby z titanzinkového plechu výroba a montáž včetně zděří, manžet, odboček, kolen, odskoků, výpustí vody a přechodových kusů kruhových, průměru 100 mm | m | 4 |  | 0 |  | 0 |  | 0 | 21 | 0 | 0.00262 | 0.01 | 0 | 0 | 800-764 | RTS 22/ I | RTS 22/ I | 0.526 | 2.1 |  | Práce |  |  |  | POL1_
|  | DN 80 mm | [24 empty] | POP
|  | K/09 : 4,0 |  | 4 | [22 empty] | VV | 0
69 | 764454801R00 | Demontáž odpadních trub nebo součástí trub kruhových , o průměru 75 a 100 mm | m | 4.5 |  | 0 |  | 0 |  | 0 | 21 | 0 | 0 | 0 | 0.00226 | 0.01 | 800-764 | RTS 22/ I | RTS 22/ I | 0.0575 | 0.26 |  | Práce |  |  |  | POL1_
|  | částečná demontáž stávajícího svodu : 4,5 |  | 4.5 | [22 empty] | VV | 0
70 | 998764101R00 | Přesun hmot pro konstrukce klempířské v objektech výšky do 6 m | t | 0.19685 |  | 0 |  | 0 |  | 0 | 21 | 0 | 0 | 0 | 0 | 0 | 800-764 | RTS 22/ I | RTS 22/ I | 4.737 | 0.93 |  | Přesun hmot |  |  |  | POL7_
|  | 50 m vodorovně | [24 empty] | SPI
|  | Hmotnosti z položek s pořadovými čísly: : | [24 empty] | VV | 0
|  | 62,63,64,65,66,67,68, : | [24 empty] | VV | 0
|  | Součet: : 0,19685 |  | 0.19685 | [22 empty] | VV | 0
Díl: | 765 | Krytiny tvrdé |  |  |  | 0 |  | 0 |  | 0 |  | 0 |  | 2.87 |  | 0 |  |  |  |  | 24.74 | [5 empty] | DIL
71 | 765311511RU1 | Krytina pálená střech jednoduchých z bobrovek, šupinové kladení, uložení na sucho, povrchová úprava režná, kulatý řez tašek | m2 | 39.69 |  | 0 |  | 0 |  | 0 | 21 | 0 | 0.07229 | 2.87 | 0 | 0 | 800-765 | RTS 22/ I | RTS 22/ I | 0.577 | 22.9 |  | Práce |  |  |  | POL1_
|  | Dodávka a montáž základní tašky, poloviční, hřebenové a okapové ( kulatý řez tašky ) včetně pokrývačské malty. | [24 empty] | POP |  | Dodávka a montáž základní tašky, poloviční, hřebenové a okapové ( kulatý řez tašky ) včetně pokrývačské malty.
|  | Odkaz na mn. položky pořadí 56 : 39,69000 |  | 39.69 | [22 empty] | VV | 5
72 | 765312397R00 | Krytina pálená doplňky ke krytině drážkové, plech okapní profilovaný Al šířky 170 mm, | m | 14.7 |  | 0 |  | 0 |  | 0 | 21 | 0 | 0.00032 | 0 | 0 | 0 | 800-765 | RTS 22/ I | RTS 22/ I | 0.067 | 0.98 |  | Práce |  |  |  | POL1_
|  | Dodávka a montáž okapního profilovaného plechu. | [24 empty] | POP
|  | skladba střechy - okapnička k pojistné HI : 14,7 |  | 14.7 | [22 empty] | VV | 0
73 | 765319911R00 | Krytina pálená doplňky bobrovka, přiřezání a uchycení tašek rovné, | m | 2.7 |  | 0 |  | 0 |  | 0 | 21 | 0 | 0 | 0 | 0 | 0 | 800-765 | RTS 22/ I | RTS 22/ I | 0.32 | 0.86 |  | Práce |  |  |  | POL1_
|  | střecha : 2,7 |  | 2.7 | [22 empty] | VV | 0
74 | 998765201R00 | Přesun hmot pro krytiny tvrdé v objektech výšky do 6 m | % |  |  | 0 |  | 0 |  | 0 | 21 | 0 | 0 | 0 | 0 | 0 | 800-765 | RTS 22/ I | RTS 22/ I | 0.02 | 0 |  | Přesun hmot |  |  |  | POL7_
|  | 50 m vodorovně | [24 empty] | SPI
Díl: | 766 | Konstrukce truhlářské |  |  |  | 0 |  | 0 |  | 0 |  | 0 |  | 2.95 |  | 0 |  |  |  |  | 38.08 | [5 empty] | DIL
75 | 766441111Rxx | Montáž dřevěných a kompozitních podlah teras z prken, včetně podkladního roštu | m2 | 23.8 |  | 0 |  | 0 |  | 0 | 21 | 0 | 0.00025 | 0.01 | 0 | 0 | 800-766 | Vlastní | RTS 20/ II | 1.32 | 31.42 |  | Práce |  |  |  | POL1_
|  | Včetně položení podkladního roštu do štěrkového lože, nebo na rovný pevný povrch, položení palubek a upevnění nerezovými šrouby skrytým spojem. Bez povrchové úpravy nátěrem. | [24 empty] | POP |  | Včetně položení podkladního roštu do štěrkového lože, nebo na rovný pevný povrch, položení palubek a upevnění nerezovými šrouby skrytým spojem. Bez povrchové úpravy nátěrem.
|  | Včetně pokládky distančních pryžových podložek pod rošt a plastových podložek pod prkna. | [24 empty] | POP
|  | skladba podlahy v zápraží : 11,9*2,0 |  | 23.8 | [22 empty] | VV | 0
76 | 76600001 | Zábradlí dřevěné, sibiřský modřín, v= 1,0 m, dle PD, kompletní D+M | m | 13.3 |  | 0 |  | 0 |  | 0 | 21 | 0 | 0.15843 | 2.11 | 0 | 0 |  | Vlastní | Indiv | 0 | 0 |  | Práce |  |  |  | POL1_
|  | včetně kotvení, spojovacího materiálu, impregnace transparentním nátěrem + olejový nátěr | [24 empty] | POP
|  | T/01 : 2,66*5 |  | 13.3 | [22 empty] | VV | 0
77 | 27300001 | Distanční plastová podlažka pod terasová prkna tl. 10 mm | kus | 490 |  | 0 |  | 0 |  | 0 | 21 | 0 | 1e-05 | 0 | 0 | 0 |  | Vlastní | Indiv | 0 | 0 |  | Specifikace |  |  |  | POL3_
78 | 27314383R | podložka pod terasové hranoly; EPDM; š = 60,0 mm; l = 60 mm; tl = 10,00 mm | kus | 90 |  | 0 |  | 0 |  | 0 | 21 | 0 | 4e-05 | 0 | 0 | 0 | SPCM | RTS 22/ I | RTS 22/ I | 0 | 0 |  | Specifikace |  |  |  | POL3_
|  | pod rošt podlahy ( na dlaždice ) : 90 |  | 90 | [22 empty] | VV | 0
79 | 60596002x | řezivo - hranoly, sibiřský modřín | m3 | 0.65285 |  | 0 |  | 0 |  | 0 | 21 | 0 | 0.55 | 0.36 | 0 | 0 |  | Vlastní | Indiv | 0 | 0 |  | Specifikace |  |  |  | POL3_
|  | skladba podlahy - rošt, hranol 100 x 100 mm : 0,1*0,1*59,35 |  | 0.5935 | [22 empty] | VV | 0
|  | Koeficient prořez: 0,1 |  | 0.05935 | [22 empty] | VV | 4
80 | 611981860x | prkno terasové dřevěné; modřín sibiřský; tl = 30 mm; š = 143,0 mm, povrch oboustranně vroubkovaný, letokruhy měsíčkama nahoru | m2 | 26.18 |  | 0 |  | 0 |  | 0 | 21 | 0 | 0.018 | 0.47 | 0 | 0 |  | Vlastní | RTS 20/ II | 0 | 0 |  | Specifikace |  |  |  | POL3_
|  | Odkaz na mn. položky pořadí 75 : 23,80000 |  | 23.8 | [22 empty] | VV | 5
|  | Koeficient prořez: 0,1 |  | 2.38 | [22 empty] | VV | 4
81 | 998766101R00 | Přesun hmot pro konstrukce truhlářské v objektech výšky do 6 m | t | 2.9519 |  | 0 |  | 0 |  | 0 | 21 | 0 | 0 | 0 | 0 | 0 | 800-766 | RTS 22/ I | RTS 22/ I | 2.255 | 6.66 |  | Přesun hmot |  |  |  | POL7_
|  | 50 m vodorovně | [24 empty] | SPI
|  | Hmotnosti z položek s pořadovými čísly: : | [24 empty] | VV | 0
|  | 75,76,77,78,79,80, : | [24 empty] | VV | 0
|  | Součet: : 2,95188 |  | 2.9519 | [22 empty] | VV | 0
Díl: | 767 | Konstrukce zámečnické |  |  |  | 0 |  | 0 |  | 0 |  | 0 |  | 0.03 |  | 0 |  |  |  |  | 0.1 | [5 empty] | DIL
82 | Z/07 | Plech pod větracím otvorem tl. 10 mm, 600 x 600 mm, kompletní D+M dle výpisu zámečnických výrobků | ks | 1 |  | 0 |  | 0 |  | 0 | 21 | 0 | 0.029 | 0.03 | 0 | 0 |  | Vlastní | Indiv | 0 | 0 |  | Práce |  |  |  | POL1_
83 | 998767101R00 | Přesun hmot pro kovové stavební doplňk. konstrukce v objektech výšky do 6 m | t | 0.029 |  | 0 |  | 0 |  | 0 | 21 | 0 | 0 | 0 | 0 | 0 | 800-767 | RTS 22/ I | RTS 22/ I | 3.327 | 0.1 |  | Přesun hmot |  |  |  | POL7_
|  | 50 m vodorovně | [24 empty] | SPI
|  | Hmotnosti z položek s pořadovými čísly: : | [24 empty] | VV | 0
|  | 82, : | [24 empty] | VV | 0
|  | Součet: : 0,02900 |  | 0.029 | [22 empty] | VV | 0
Díl: | 783 | Nátěry |  |  |  | 0 |  | 0 |  | 0 |  | 0 |  | 0.14 |  | 0 |  |  |  |  | 139.52 | [5 empty] | DIL
84 | 783226100R00 | Nátěry kov.stavebních doplňk.konstrukcí syntetické základní, | m2 | 2 |  | 0 |  | 0 |  | 0 | 21 | 0 | 8e-05 | 0 | 0 | 0 | 800-783 | RTS 22/ I | RTS 22/ I | 0.156 | 0.31 |  | Práce |  |  |  | POL1_
|  | patky + viditelný spojovací materiál : 2,0 |  | 2 | [22 empty] | VV | 0
85 | 783222931RT2 | Údržba nátěrů doplňkových konstrukcí, syntetické dvojnásobné, kovářská barva | m2 | 2 |  | 0 |  | 0 |  | 0 | 21 | 0 | 0.0004 | 0 | 0 | 0 | 800-783 | RTS 22/ I | RTS 22/ I | 0.306 | 0.61 |  | Práce |  |  |  | POL1_
|  | na vzduchu schnoucích | [24 empty] | SPI
|  | Odkaz na mn. položky pořadí 84 : 2,00000 |  | 2 | [22 empty] | VV | 5
86 | 783612100R00 | Nátěry truhlářských výrobků olejové dvojnásobné | m2 | 315 |  | 0 |  | 0 |  | 0 | 21 | 0 | 0.00027 | 0.09 | 0 | 0 | 800-783 | RTS 22/ I | RTS 22/ I | 0.29 | 91.35 |  | Práce |  |  |  | POL1_
|  | Odkaz na mn. položky pořadí 87 : 315,00000 |  | 315 | [22 empty] | VV | 5
87 | 783782205R00 | Nátěry tesařských konstrukcí ochranné fungicidní+ biocidní (proti plísním, houbám a hmyzu), dvojnásobné | m2 | 315 |  | 0 |  | 0 |  | 0 | 21 | 0 | 0.00016 | 0.05 | 0 | 0 | 800-783 | RTS 22/ I | RTS 22/ I | 0.15 | 47.25 |  | Práce |  |  |  | POL1_
|  | protihnilobné, protiplísňové proti ohni a škůdcům | [24 empty] | SPI
|  | včetně montáže, dodávky a demontáže lešení. | [24 empty] | POP
|  | Bezbarvý ( transparent ) | [24 empty] | POP
|  | podlaha : | [24 empty] | VV | 0
|  | prkna : 11,9*2,0*2*1,2 |  | 57.12 | [22 empty] | VV | 0
|  | rošt, hranol 100 x 100 mm : 0,1*4*59,35*1,1 |  | 26.114 | [22 empty] | VV | 0
|  | krov : | [24 empty] | VV | 0
|  | 1R - sloupky 150 x 150 mm : 0,15*4*2,5*6*1,1 |  | 9.9 | [22 empty] | VV | 0
|  | 2R - pásky 100 x 100 mm : 0,1*4*1,35*16*1,1 |  | 9.504 | [22 empty] | VV | 0
|  | 3R - vaznice 150 x 150 mm : 0,15*4*14,7*2*1,1 |  | 19.404 | [22 empty] | VV | 0
|  | 3R - vaznice 150 x 150 mm : 0,15*4*2,3*6*1,1 |  | 9.108 | [22 empty] | VV | 0
|  | 4R - krokve 100 x 150 mm : (0,1+0,15)*2*2,7*16*1,1 |  | 23.76 | [22 empty] | VV | 0
|  | 5R - pod vaznicí na stěně 150 x 150 mm : 0,15*4*0,5*6*1,1 |  | 1.98 | [22 empty] | VV | 0
|  | 6R - sloupek 150 x 150 mm : 0,15*4*0,2*6*1,1 |  | 0.792 | [22 empty] | VV | 0
|  | skladba střechy - prkna tl. 25 mm - záklop : 2,7*14,7*2*1,1 |  | 87.318 | [22 empty] | VV | 0
|  | lať střešní 40 x 50 mm ( 20 x 40 mm ) : 70,0 |  | 70 | [22 empty] | VV | 0
Díl: | D96 | Přesuny suti a vybouraných hmot |  |  |  | 0 |  | 0 |  | 0 |  | 0 |  | 0 |  | 0 |  |  |  |  | 0.28 | [5 empty] | DIL
88 | 979081111R00 | Odvoz suti a vybouraných hmot na skládku do 1 km | t | 0.19617 |  | 0 |  | 0 |  | 0 | 21 | 0 | 0 | 0 | 0 | 0 | 801-3 | RTS 22/ I | RTS 22/ I | 0.49 | 0.1 |  | Přesun suti |  |  |  | POL8_
|  | Včetně naložení na dopravní prostředek a složení na skládku, bez poplatku za skládku. | [24 empty] | POP
|  | Demontážní hmotnosti z položek s pořadovými čísly: : | [24 empty] | VV | 0
|  | 30,69, : | [24 empty] | VV | 0
|  | Součet: : 0,19617 |  | 0.19617 | [22 empty] | VV | 0
89 | 979081121R00 | Odvoz suti a vybouraných hmot na skládku příplatek za každý další 1 km | t | 2.354 |  | 0 |  | 0 |  | 0 | 21 | 0 | 0 | 0 | 0 | 0 | 801-3 | RTS 22/ I | RTS 22/ I | 0 | 0 |  | Přesun suti |  |  |  | POL8_
|  | Demontážní hmotnosti z položek s pořadovými čísly: : | [24 empty] | VV | 0
|  | 30,69, : | [24 empty] | VV | 0
|  | Součet: : 2,35404 |  | 2.354 | [22 empty] | VV | 0
90 | 979082111R00 | Vnitrostaveništní doprava suti a vybouraných hmot do 10 m | t | 0.19617 |  | 0 |  | 0 |  | 0 | 21 | 0 | 0 | 0 | 0 | 0 | 801-3 | RTS 22/ I | RTS 22/ I | 0.942 | 0.18 |  | Přesun suti |  |  |  | POL8_
|  | Demontážní hmotnosti z položek s pořadovými čísly: : | [24 empty] | VV | 0
|  | 30,69, : | [24 empty] | VV | 0
|  | Součet: : 0,19617 |  | 0.19617 | [22 empty] | VV | 0
91 | 979990001R00 | Poplatek za skládku stavební suti, skupina 17 09 04 z Katalogu odpadů | t | 0.19617 |  | 0 |  | 0 |  | 0 | 21 | 0 | 0 | 0 | 0 | 0 | 801-3 | RTS 20/ I | RTS 20/ I | 0 | 0 |  | Přesun suti |  |  |  | POL8_
|  | Demontážní hmotnosti z položek s pořadovými čísly: : | [24 empty] | VV | 0
|  | 30,69, : | [24 empty] | VV | 0
|  | Součet: : 0,19617 |  | 0.19617 | [22 empty] | VV | 0
[25 empty] | 15 | 21 | DPH
| Celkem |  |  |  |  | 0 | [18 empty] | 0 | 0 | SUM
END
Note on S6: Jedná se o informaci, zda se jedná o položku, která je do rozpočtu zadána z cenové soustavy RTS, nebo vlastní.
Note on T6: Jedná se o název CÚ, která je zadána u položky rozpočtu

## SO 02 C 01 Pol
Položkový soupis prací a dodávek | [26 empty] | #TypZaznamu#
S: | 109_2020 | Amfiteátr - areál bývalého pivovaru Brno - Řečkovice | [24 empty] | STA
O: | SO 02 C | Altán | [21 empty] | STA |  |  | OBJ
R: | 01 | ASŘ | [24 empty] | ROZ
P.č. | Číslo položky | Název položky | MJ | Množství | Cena / MJ | Celkem | Dodávka | Dodávka celk. | Montáž | Montáž celk. | DPH | Cena s DPH | Hmotnost / MJ | Hmotnost celk.(t) | Dem. hmotnost / MJ | Dem. hmotnost celk.(t) | Ceník | Cen. soustava / platnost | Cenová úroveň | Nhod / MJ | Nhod celk. | Dodavatel | Typ položky
Díl: | 1 | Zemní práce |  |  |  | 0 |  | 0 |  | 0 |  | 0 |  | 0.75 |  | 0 |  |  |  |  | 12.37 | [5 empty] | DIL
1 | 122201101R00 | Odkopávky a prokopávky nezapažené v hornině 3 do 100 m3 | m3 | 3 |  | 0 |  | 0 |  | 0 | 21 | 0 | 0 | 0 | 0 | 0 | 800-1 | RTS 22/ I | RTS 22/ I | 0.368 | 1.1 |  | Práce |  |  |  | POL1_
|  | s přehozením výkopku na vzdálenost do 3 m nebo s naložením na dopravní prostředek, | [24 empty] | SPI
|  | pro drenáž - za novou opěrkou : 3,0 |  | 3 | [22 empty] | VV | 0
2 | 122201109R00 | Odkopávky a prokopávky nezapažené v hornině 3 příplatek k cenám za lepivost horniny | m3 | 1.5 |  | 0 |  | 0 |  | 0 | 21 | 0 | 0 | 0 | 0 | 0 | 800-1 | RTS 22/ I | RTS 22/ I | 0.058 | 0.09 |  | Práce |  |  |  | POL1_
|  | s přehozením výkopku na vzdálenost do 3 m nebo s naložením na dopravní prostředek, | [24 empty] | SPI
|  | Odkaz na mn. položky pořadí 1 : 3,00000 |  | 3 | [22 empty] | VV | 5
|  | Koeficient 1/2: -0,5 |  | -1.5 | [22 empty] | VV | 4
3 | 132201210R00 | Hloubení rýh šířky přes 60 do 200 cm do 50 m3, v hornině 3, hloubení strojně | m3 | 7.6072 |  | 0 |  | 0 |  | 0 | 21 | 0 | 0 | 0 | 0 | 0 | 800-1 | RTS 22/ I | RTS 22/ I | 0.365 | 2.78 |  | Práce |  |  |  | POL1_
|  | zapažených i nezapažených, s urovnáním dna do předepsaného profilu a spádu, s případně nutným přehozením výkopku na vzdálenost do 3 m ve výkopišti, s přehozením výkopku na přilehlém terénu na vzdálenost do 5 m od podélné osy rýhy nebo s naložením výkopku na dopravní prostředek. | [24 empty] | SPI |  | zapažených i nezapažených, s urovnáním dna do předepsaného profilu a spádu, s případně nutným přehozením výkopku na vzdálenost do 3 m ve výkopišti, s přehozením výkopku na přilehlém terénu na vzdálenost do 5 m od podélné osy rýhy nebo s naložením výkopku na dopravní prostředek.
|  | rýha pro základ nové opěrné zdi : 1,15*0,75*(6,5+2,32) |  | 7.6072 | [22 empty] | VV | 0
4 | 132201219R00 | Hloubení rýh šířky přes 60 do 200 cm příplatek za lepivost, v hornině 3, | m3 | 3.8036 |  | 0 |  | 0 |  | 0 | 21 | 0 | 0 | 0 | 0 | 0 | 800-1 | RTS 22/ I | RTS 22/ I | 0.084 | 0.32 |  | Práce |  |  |  | POL1_
|  | zapažených i nezapažených, s urovnáním dna do předepsaného profilu a spádu, s případně nutným přehozením výkopku na vzdálenost do 3 m ve výkopišti, s přehozením výkopku na přilehlém terénu na vzdálenost do 5 m od podélné osy rýhy nebo s naložením výkopku na dopravní prostředek. | [24 empty] | SPI |  | zapažených i nezapažených, s urovnáním dna do předepsaného profilu a spádu, s případně nutným přehozením výkopku na vzdálenost do 3 m ve výkopišti, s přehozením výkopku na přilehlém terénu na vzdálenost do 5 m od podélné osy rýhy nebo s naložením výkopku na dopravní prostředek.
|  | Odkaz na mn. položky pořadí 3 : 7,60725 |  | 7.6072 | [22 empty] | VV | 5
|  | Koeficient 1/2: -0,5 |  | -3.8036 | [22 empty] | VV | 4
5 | 139601102R00 | Ruční výkop jam, rýh a šachet v hornině 3 | m3 | 0.75 |  | 0 |  | 0 |  | 0 | 21 | 0 | 0 | 0 | 0 | 0 | 800-1 | RTS 22/ I | RTS 22/ I | 3.533 | 2.65 |  | Práce |  |  |  | POL1_
|  | s přehozením na vzdálenost do 5 m nebo s naložením na ruční dopravní prostředek | [24 empty] | SPI
|  | patky pro sloupy ( 5x ) : 0,5*0,5*0,6*5 |  | 0.75 | [22 empty] | VV | 0
6 | 162701105R00 | Vodorovné přemístění výkopku z horniny 1 až 4, na vzdálenost přes 9 000 do 10 000 m | m3 | 11.3573 |  | 0 |  | 0 |  | 0 | 21 | 0 | 0 | 0 | 0 | 0 | 800-1 | RTS 22/ I | RTS 22/ I | 0.011 | 0.12 |  | Práce |  |  |  | POL1_
|  | po suchu, bez naložení výkopku, avšak se složením bez rozhrnutí, zpáteční cesta vozidla. | [24 empty] | SPI
|  | Odkaz na mn. položky pořadí 1 : 3,00000 |  | 3 | [22 empty] | VV | 5
|  | Odkaz na mn. položky pořadí 3 : 7,60725 |  | 7.6072 | [22 empty] | VV | 5
|  | Odkaz na mn. položky pořadí 5 : 0,75000 |  | 0.75 | [22 empty] | VV | 5
7 | 162701109R00 | Vodorovné přemístění výkopku příplatek k ceně za každých dalších i započatých 1 000 m přes 10 000 m z horniny 1 až 4 | m3 | 34.0718 |  | 0 |  | 0 |  | 0 | 21 | 0 | 0 | 0 | 0 | 0 | 800-1 | RTS 22/ I | RTS 22/ I | 0 | 0 |  | Práce |  |  |  | POL1_
|  | po suchu, bez naložení výkopku, avšak se složením bez rozhrnutí, zpáteční cesta vozidla. | [24 empty] | SPI
|  | Odkaz na mn. položky pořadí 6 : 11,35725 |  | 11.3573 | [22 empty] | VV | 5
|  | Koeficient : 2 |  | 22.7145 | [22 empty] | VV | 4
8 | 162201203R00 | Vodorovné přemístění výkopku z horniny 1 až 4, kolečkem, na vzdálenost do 10 m | m3 | 0.75 |  | 0 |  | 0 |  | 0 | 21 | 0 | 0 | 0 | 0 | 0 | 800-1 | RTS 22/ I | RTS 22/ I | 0.668 | 0.5 |  | Práce |  |  |  | POL1_
|  | bez naložení, avšak s vyprázdněním nádoby na hromadu nebo do dopravního prostředku, | [24 empty] | SPI
|  | odvoz do kontejneru : | [24 empty] | VV | 0
|  | Odkaz na mn. položky pořadí 5 : 0,75000 |  | 0.75 | [22 empty] | VV | 5
9 | 171203111R00 | Uložení výkopku bez zhutnění v rovině nebo na svahu do 1:5 | m3 | 1.6872 |  | 0 |  | 0 |  | 0 | 21 | 0 | 0 | 0 | 0 | 0 | 823-1 | RTS 22/ I | RTS 22/ I | 1.104 | 1.86 |  | Práce |  |  |  | POL1_
|  | hrubé rozhrnutí, | [24 empty] | SPI
|  | skladba střechy - uložení sustrátu pro suchomilné rostliny : 5,7*3,7*0,08 |  | 1.6872 | [22 empty] | VV | 0
10 | 180407111RT1 | Položení travního koberce se zalitím koberce po položení , bez dodávky koberce | m2 | 21.09 |  | 0 |  | 0 |  | 0 | 21 | 0 | 0 | 0 | 0 | 0 | 823-1 | RTS 22/ I | RTS 22/ I | 0.14 | 2.95 |  | Práce |  |  |  | POL1_
|  | skladba střechy - vegetační předpěstovaná rohož : 5,7*3,7 |  | 21.09 | [22 empty] | VV | 0
11 | 199000002R00 | Poplatky za skládku horniny 1- 4, skupina 17 05 04 z Katalogu odpadů | m3 | 11.3573 |  | 0 |  | 0 |  | 0 | 21 | 0 | 0 | 0 | 0 | 0 | 800-1 | RTS 22/ I | RTS 22/ I | 0 | 0 |  | Práce |  |  |  | POL1_
|  | Odkaz na mn. položky pořadí 6 : 11,35725 |  | 11.3573 | [22 empty] | VV | 5
12 | 00590021R | travní koberec š = 110,0 cm; l = 200,0 cm; složení rozchodník na kokosové podložce | kus | 10 |  | 0 |  | 0 |  | 0 | 21 | 0 | 0.01 | 0.1 | 0 | 0 | SPCM | RTS 21/ II | RTS 21/ I | 0 | 0 |  | Specifikace |  |  |  | POL3_
|  | skladba střechy - vegetační předpěstovaná rohož : 5,7*3,7/2,2 |  | 9.5864 | [22 empty] | VV | 0
|  | zaokr. : 0,41364 |  | 0.41364 | [22 empty] | VV | 0
13 | 10371505R | substrát pro zakládání střešních zahrad a vegetačních střech s výškou vegetačního substrátu od 60 do 200 mm; balení balení po 2 m3 | m3 | 1.8559 |  | 0 |  | 0 |  | 0 | 21 | 0 | 0.35 | 0.65 | 0 | 0 | SPCM | RTS 22/ I | RTS 22/ I | 0 | 0 |  | Specifikace |  |  |  | POL3_
|  | Odkaz na mn. položky pořadí 9 : 1,68720 |  | 1.6872 | [22 empty] | VV | 5
|  | Koeficient ztratné: 0,1 |  | 0.16872 | [22 empty] | VV | 4
Díl: | 2 | Základy a zvláštní zakládání |  |  |  | 0 |  | 0 |  | 0 |  | 0 |  | 25.58 |  | 0 |  |  |  |  | 28.16 | [5 empty] | DIL
14 | 215901101RT5 | Zhutnění podloží z rostlé horniny 1 až 4 pod násypy z hornin soudržných do 92% PS a nesoudržných sypkých relativní ulehlosti l(d) do 0,8 vibrační deskou | m2 | 24.18 |  | 0 |  | 0 |  | 0 | 21 | 0 | 0 | 0 | 0 | 0 | 800-1 | RTS 22/ I | RTS 22/ I | 0.15 | 3.63 |  | Práce |  |  |  | POL1_
|  | z rostlé horniny tř.1 - 4 pod násypy z hornin soudržných do 92% PS a hornin nesoudržných sypkých relativní ulehlosti I(d) do 0,8 | [24 empty] | SPI |  | z rostlé horniny tř.1 - 4 pod násypy z hornin soudržných do 92% PS a hornin nesoudržných sypkých relativní ulehlosti I(d) do 0,8
|  | zhutnění pláně - pod skladbu podlahy altánu : 6,2*3,9 |  | 24.18 | [22 empty] | VV | 0
15 | 271531113R00 | Polštáře zhutněné pod základy kamenivo hrubé, drcené, frakce 16 - 32 mm | m3 | 4.7663 |  | 0 |  | 0 |  | 0 | 21 | 0 | 2.16 | 10.3 | 0 | 0 | 800-2 | RTS 22/ I | RTS 22/ I | 1.085 | 5.17 |  | Práce |  |  |  | POL1_
|  | základ nové opěrné zdi : 1,15*0,1*(6,5+2,32) |  | 1.0143 | [22 empty] | VV | 0
|  | patky pro sloupy ( 5x ) : 0,5*0,5*0,1*5 |  | 0.125 | [22 empty] | VV | 0
|  | skladba podlahy - štěrkový podsyp tl. 150 mm : 6,2*3,9*0,15 |  | 3.627 | [22 empty] | VV | 0
16 | 274321411R00 | Beton základových pasů železový třídy C 25/30 | m3 | 5.0715 |  | 0 |  | 0 |  | 0 | 21 | 0 | 2.525 | 12.81 | 0 | 0 | 801-1 | RTS 22/ I | RTS 22/ I | 0.48 | 2.43 |  | Práce |  |  |  | POL1_
|  | včetně dodávky a uložení betonu, bez výztuže | [24 empty] | SPI
|  | základ nové opěrné zdi : 1,15*0,5*(6,5+2,32) |  | 5.0715 | [22 empty] | VV | 0
17 | 274361821R00 | Výztuž základových pasů z betonářské oceli 10 505 (R) | t | 0.30429 |  | 0 |  | 0 |  | 0 | 21 | 0 | 1.0212 | 0.31 | 0 | 0 | 801-1 | RTS 22/ I | RTS 22/ I | 23.531 | 7.16 |  | Práce |  |  |  | POL1_
|  | základ nové opěrné zdi - odhad 60 kg/m3 : 1,15*0,5*(6,5+2,32)*60,0/1000 |  | 0.30429 | [22 empty] | VV | 0
18 | 275321411R00 | Beton základových patek železový třídy C 25/30 | m3 | 0.773 |  | 0 |  | 0 |  | 0 | 21 | 0 | 2.525 | 1.95 | 0 | 0 | 801-1 | RTS 22/ I | RTS 22/ I | 0.48 | 0.37 |  | Práce |  |  |  | POL1_
|  | bez dodávky a uložení výztuže | [24 empty] | SPI
|  | patky pro sloupy ( 5x ) : | [24 empty] | VV | 0
|  | spodní patka : 0,5*0,5*0,55*5 |  | 0.6875 | [22 empty] | VV | 0
|  | horní patka : 0,3*0,3*0,19*5 |  | 0.0855 | [22 empty] | VV | 0
19 | 275351215R00 | Bednění stěn základových patek zřízení | m2 | 2.7 |  | 0 |  | 0 |  | 0 | 21 | 0 | 0.0392 | 0.11 | 0 | 0 | 801-1 | RTS 22/ I | RTS 22/ I | 1.05 | 2.84 |  | Práce |  |  |  | POL1_
|  | bednění svislé nebo šikmé (odkloněné), půdorysně přímé nebo zalomené, stěn základových patek ve volných nebo zapažených jámách, rýhách, šachtách, včetně případných vzpěr, | [24 empty] | SPI |  | bednění svislé nebo šikmé (odkloněné), půdorysně přímé nebo zalomené, stěn základových patek ve volných nebo zapažených jámách, rýhách, šachtách, včetně případných vzpěr,
|  | patky pro sloupy ( 5x ) : | [24 empty] | VV | 0
|  | spodní patka : 0,5*4*0,15*5 |  | 1.5 | [22 empty] | VV | 0
|  | horní patka : 0,3*4*0,2*5 |  | 1.2 | [22 empty] | VV | 0
20 | 275351216R00 | Bednění stěn základových patek odstranění | m2 | 2.7 |  | 0 |  | 0 |  | 0 | 21 | 0 | 0 | 0 | 0 | 0 | 801-1 | RTS 22/ I | RTS 22/ I | 0.32 | 0.86 |  | Práce |  |  |  | POL1_
|  | bednění svislé nebo šikmé (odkloněné), půdorysně přímé nebo zalomené, stěn základových patek ve volných nebo zapažených jámách, rýhách, šachtách, včetně případných vzpěr, | [24 empty] | SPI |  | bednění svislé nebo šikmé (odkloněné), půdorysně přímé nebo zalomené, stěn základových patek ve volných nebo zapažených jámách, rýhách, šachtách, včetně případných vzpěr,
|  | Včetně očištění, vytřídění a uložení bednícího materiálu. | [24 empty] | POP
|  | Odkaz na mn. položky pořadí 19 : 2,70000 |  | 2.7 | [22 empty] | VV | 5
21 | 275361821R00 | Výztuž základových patek z betonářské oceli 10 505(R) | t | 0.0773 |  | 0 |  | 0 |  | 0 | 21 | 0 | 1.0212 | 0.08 | 0 | 0 | 801-1 | RTS 22/ I | RTS 22/ I | 23.531 | 1.82 |  | Práce |  |  |  | POL1_
|  | včetně distančních prvků | [24 empty] | SPI
|  | patky pro sloupy ( 5x ) - odhad 100 kg/m3 : | [24 empty] | VV | 0
|  | spodní patka : 0,5*0,5*0,55*5*100,0/1000 |  | 0.06875 | [22 empty] | VV | 0
|  | horní patka : 0,3*0,3*0,19*5*100,0/1000 |  | 0.00855 | [22 empty] | VV | 0
22 | 289970111R00 | Geotextílie separační, filtrační, zpevňující polypropylén, 300 g/m2 | m2 | 27.3 |  | 0 |  | 0 |  | 0 | 21 | 0 | 0.0005 | 0.01 | 0 | 0 | 800-2 | RTS 22/ I | RTS 22/ I | 0.094 | 2.57 |  | Práce |  |  |  | POL1_
|  | skladba podlahy v altánu : 6,5*4,2 |  | 27.3 | [22 empty] | VV | 0
23 | 289970111Rxx | Geotextílie separační, filtrační, zpevňující polypropylén, 500 g/m2 | m2 | 13.916 |  | 0 |  | 0 |  | 0 | 21 | 0 | 0.00075 | 0.01 | 0 | 0 | 800-2 | Vlastní | Indiv | 0.094 | 1.31 |  | Práce |  |  |  | POL1_
|  | do základových pasů - pod poštář - dle TZ : | [24 empty] | VV | 0
|  | základ nové opěrné zdi : 1,3*(6,5+2,32) |  | 11.466 | [22 empty] | VV | 0
|  | patky pro sloupy ( 5x ) : 0,7*0,7*5 |  | 2.45 | [22 empty] | VV | 0
Díl: | 3 | Svislé a kompletní konstrukce |  |  |  | 0 |  | 0 |  | 0 |  | 0 |  | 17.11 |  | 0 |  |  |  |  | 33.77 | [5 empty] | DIL
24 | 311112130RT4 | Stěny z betonových bednicích tvárnic a betonu šířky 300 mm, zálivka betonem C25/30 | m2 | 21.02 |  | 0 |  | 0 |  | 0 | 21 | 0 | 0.77123 | 16.21 | 0 | 0 | 801-1 | RTS 22/ I | RTS 22/ I | 0.934 | 19.63 |  | Práce |  |  |  | POL1_
|  | (ztracené bednění) z betonových tvárnic a zálivka betonem, | [24 empty] | SPI
|  | zvýšení původní opěrné zdi ( 1 řada zb 30 cm ) : 0,25*(2,13+0,9+2,1+2,15) |  | 1.82 | [22 empty] | VV | 0
|  | nová opěrná zeď : 2,0*(6,1+3,5) |  | 19.2 | [22 empty] | VV | 0
25 | 311112140RT4 | Stěny z betonových bednicích tvárnic a betonu šířky 400 mm, zálivka betonem C25/30 | m2 | 0.15 |  | 0 |  | 0 |  | 0 | 21 | 0 | 0.89957 | 0.13 | 0 | 0 | 801-1 | RTS 22/ I | RTS 22/ I | 1.136 | 0.17 |  | Práce |  |  |  | POL1_
|  | (ztracené bednění) z betonových tvárnic a zálivka betonem, | [24 empty] | SPI
|  | pozn. P.02 : 0,25*0,6 |  | 0.15 | [22 empty] | VV | 0
26 | 311361821R00 | Výztuž nadzákladových zdí z betonářské oceli 10 505(R) | t | 0.25464 |  | 0 |  | 0 |  | 0 | 21 | 0 | 1.0203 | 0.26 | 0 | 0 | 801-1 | RTS 22/ I | RTS 22/ I | 25.271 | 6.44 |  | Práce |  |  |  | POL1_
|  | včetně distančních prvků | [24 empty] | SPI
|  | nové opěrné zdi - odhad 40 kg/m3 : | [24 empty] | VV | 0
|  | zvýšení původní opěrné zdi ( 1 řada zb 30 cm ) : 0,25*(2,13+0,9+2,1+2,15)*0,3*40,0/1000 |  | 0.02184 | [22 empty] | VV | 0
|  | nová opěrná zeď ( zb 30 cm ) : 2,0*(6,1+3,5)*0,3*40,0/1000 |  | 0.2304 | [22 empty] | VV | 0
|  | nový základ dle pozn. P.02 : 0,6*0,25*0,4*40,0/1000 |  | 0.0024 | [22 empty] | VV | 0
27 | 318261125R00 | Ploty z betonových tvárnic s výztuží a betonovou zálivkou stříška, šířky 400 mm, hladká, přírodní | m | 7.28 |  | 0 |  | 0 |  | 0 | 21 | 0 | 0.06727 | 0.49 | 0 | 0 | 801-1 | RTS 22/ I | RTS 22/ I | 0.239 | 1.74 |  | Práce |  |  |  | POL1_
|  | vybourání zákrytu ( stříšky ) stávající opěrné zídky po výškový rozdíl : (2,13+0,9+2,1+2,15) |  | 7.28 | [22 empty] | VV | 0
28 | 380932217R00 | Dodatečné vlepení betonářské výztuže D 16 mm, do betonu, dovolené namáhání v tahu Nperm,s do 62,4 kN | m | 6.732 |  | 0 |  | 0 |  | 0 | 21 | 0 | 0.00292 | 0.02 | 0 | 0 | 801-4 | RTS 21/ II | RTS 21/ I | 0.86 | 5.79 |  | Práce |  |  |  | POL1_
|  | spojení stávající opěrky s novým kcemi : | [24 empty] | VV | 0
|  | zvýšení původní opěrné zdi ( 1 řada zb 30 cm ) : 0,2*(2,13+0,9+2,1+2,15)*2 |  | 2.912 | [22 empty] | VV | 0
|  | 0,25*(2,13+0,9+2,1+2,15) |  | 1.82 | [22 empty] | VV | 0
|  | nová opěrná zeď ( svisle ) : 0,2*8 |  | 1.6 | [22 empty] | VV | 0
|  | nový základ dle pozn. P.02 : 0,2*2 |  | 0.4 | [22 empty] | VV | 0
Díl: | 4 | Vodorovné konstrukce |  |  |  | 0 |  | 0 |  | 0 |  | 0 |  | 2.11 |  | 0 |  |  |  |  | 25.51 | [5 empty] | DIL
29 | 417321414R00 | Železobeton ztužujících pásů a věnců třídy C 25/30 | m3 | 0.4365 |  | 0 |  | 0 |  | 0 | 21 | 0 | 2.5251 | 1.1 | 0 | 0 | 801-1 | RTS 22/ I | RTS 22/ I | 1.448 | 0.63 |  | Práce |  |  |  | POL1_
|  | koruna ( věnec ) nové opěrné zdi : 0,3*0,15*(6,2+3,5) |  | 0.4365 | [22 empty] | VV | 0
30 | 417351111R00 | Bednění bočnic ztužujících pásů a věnců včetně vzpěr obě strany, zřízení | m | 19.44 |  | 0 |  | 0 |  | 0 | 21 | 0 | 0.04965 | 0.97 | 0 | 0 | 801-1 | RTS 22/ I | RTS 22/ I | 0.94 | 18.27 |  | Práce |  |  |  | POL1_
|  | koruna nové opěrné zdi : 0,6+6,06+3,5+3,17+5,81+0,3 |  | 19.44 | [22 empty] | VV | 0
31 | 417351113R00 | Bednění bočnic ztužujících pásů a věnců včetně vzpěr obě strany, odstranění | m | 19.44 |  | 0 |  | 0 |  | 0 | 21 | 0 | 0 | 0 | 0 | 0 | 801-1 | RTS 22/ I | RTS 22/ I | 0.29 | 5.64 |  | Práce |  |  |  | POL1_
|  | Odkaz na mn. položky pořadí 30 : 19,44000 |  | 19.44 | [22 empty] | VV | 5
32 | 417361821R00 | Výztuž ztužujících pásů a věnců z betonářské oceli 10 505(R) | t | 0.03492 |  | 0 |  | 0 |  | 0 | 21 | 0 | 1.0167 | 0.04 | 0 | 0 | 801-1 | RTS 22/ I | RTS 22/ I | 27.673 | 0.97 |  | Práce |  |  |  | POL1_
|  | Včetně distančních prvků. | [24 empty] | SPI
|  | koruna nové opěrné zdi - odhad 80 kg/m3 : 0,3*0,15*(6,2+3,5)*80,0/1000 |  | 0.03492 | [22 empty] | VV | 0
Díl: | 5 | Komunikace |  |  |  | 0 |  | 0 |  | 0 |  | 0 |  | 10.46 |  | 0 |  |  |  |  | 9.07 | [5 empty] | DIL
33 | 596811111Rxx | Kladení dlažby z betonových nebo kameninových dlaždic do lože z kameniva těženého tloušťky do 40 mm, dlaždice pouze pod rošt podlahy, lože v celé ploše, bez dodávky dlaždic | m2 | 24.18 |  | 0 |  | 0 |  | 0 | 21 | 0 | 0.072 | 1.74 | 0 | 0 | 822-1 | Vlastní | Indiv | 0.375 | 9.07 |  | Práce |  |  |  | POL1_
|  | komunikací pro pěší do velikosti dlaždic 0,25 m2 s provedením lože do tl. 30 mm, s vyplněním spár a se smetením přebytečného materiálu na vzdálenost do 3 m | [24 empty] | SPI |  | komunikací pro pěší do velikosti dlaždic 0,25 m2 s provedením lože do tl. 30 mm, s vyplněním spár a se smetením přebytečného materiálu na vzdálenost do 3 m
|  | podlaha v altánu : 6,2*3,9 |  | 24.18 | [22 empty] | VV | 0
34 | 59245340x | dlažba betonová dvouvrstvá; čtverec; povrch hladký; šedá; l = 300 mm; š = 300 mm; tl. 50,0 mm | ks | 70 |  | 0 |  | 0 |  | 0 | 21 | 0 | 0.109 | 7.63 | 0 | 0 |  | Vlastní | Indiv | 0 | 0 |  | Specifikace |  |  |  | POL3_
35 | 59245340xx | dlažba betonová dvouvrstvá; čtverec; povrch hladký; šedá; l = 400 mm; š = 400 mm; tl. 50,0 mm | ks | 10 |  | 0 |  | 0 |  | 0 | 21 | 0 | 0.109 | 1.09 | 0 | 0 |  | Vlastní | Indiv | 0 | 0 |  | Specifikace |  |  |  | POL3_
Díl: | 63 | Podlahy a podlahové konstrukce |  |  |  | 0 |  | 0 |  | 0 |  | 0 |  | 2.77 |  | 0 |  |  |  |  | 3.18 | [5 empty] | DIL
36 | 631571005Rxx | Násyp pod podlahy z kameniva z kameniva z kačírku frakce 16-22 mm | m3 | 1.734 |  | 0 |  | 0 |  | 0 | 21 | 0 | 1.6 | 2.77 | 0 | 0 | 801-1 | Vlastní | Indiv | 1.836 | 3.18 |  | Práce |  |  |  | POL1_
|  | pod mazaniny a dlažby, popř. na plochých střechách, vodorovný nebo ve spádu, s udusáním a urovnáním povrchu, | [24 empty] | SPI |  | pod mazaniny a dlažby, popř. na plochých střechách, vodorovný nebo ve spádu, s udusáním a urovnáním povrchu,
|  | skladba střechy : 0,3*0,4*6,24*2 |  | 1.4976 | [22 empty] | VV | 0
|  | 0,3*0,1*3,94*2 |  | 0.2364 | [22 empty] | VV | 0
Díl: | 91 | Doplňující práce na komunikaci |  |  |  | 0 |  | 0 |  | 0 |  | 0 |  | 1.75 |  | 0 |  |  |  |  | 1.96 | [5 empty] | DIL
37 | 916561111xxx | Osazení obrubníků ( ocelového lemu ) do lože z betonu prostého C 20/25 s opěrou, včetně dodávky ocel. lemu z plechu tl. 10 mm, výšky 200 - 220 mm a stabilizačním ocel. kotev. trnem | m | 14 |  | 0 |  | 0 |  | 0 | 21 | 0 | 0.12472 | 1.75 | 0 | 0 |  | Vlastní | Indiv | 0.14 | 1.96 |  | Práce |  |  |  | POL1_
|  | dle směrných detailů 03, 04 a 05 | [24 empty] | POP
|  | trny cca 300 mm do rostlého terénu, á 500 mm | [24 empty] | POP
|  | 3,9+6,2+3,9 |  | 14 | [22 empty] | VV | 0
Díl: | 95 | Dokončovací konstrukce na pozemních stavbách |  |  |  | 0 |  | 0 |  | 0 |  | 0 |  | 0.19 |  | 0 |  |  |  |  | 4 | [5 empty] | DIL
38 | 953943113Rxx | Osazování jiných kovových výrobků do betonu (např. kotev) se zajištěním polohy k bednění nebo k výztuži před zabetonováním přes 15 kg / kus | kus | 8 |  | 0 |  | 0 |  | 0 | 21 | 0 | 0.0234 | 0.19 | 0 | 0 | 801-1 | Vlastní | Indiv | 0.5 | 4 |  | Práce |  |  |  | POL1_
|  | osazování výrobků ostatních jinde neuvedených, bez dodání | [24 empty] | SPI
|  | ocel. kce altánu : | [24 empty] | VV | 0
|  | U 160 do opěrné zdi : 3 |  | 3 | [22 empty] | VV | 0
|  | sloupky se dřevem 5x - pásovina P16x150 : 5 |  | 5 | [22 empty] | VV | 0
Díl: | 99 | Staveništní přesun hmot |  |  |  | 0 |  | 0 |  | 0 |  | 0 |  | 0 |  | 0 |  |  |  |  | 51.72 | [5 empty] | DIL
39 | 998011001R00 | Přesun hmot pro budovy s nosnou konstrukcí zděnou výšky do 6 m | t | 60.7087 |  | 0 |  | 0 |  | 0 | 21 | 0 | 0 | 0 | 0 | 0 | 801-1 | RTS 22/ I | RTS 22/ I | 0.852 | 51.72 |  | Přesun hmot |  |  |  | POL7_
|  | přesun hmot pro budovy občanské výstavby (JKSO 801), budovy pro bydlení (JKSO 803) budovy pro výrobu a služby (JKSO 812) s nosnou svislou konstrukcí zděnou z cihel nebo tvárnic nebo kovovou | [24 empty] | SPI |  | přesun hmot pro budovy občanské výstavby (JKSO 801), budovy pro bydlení (JKSO 803) budovy pro výrobu a služby (JKSO 812) s nosnou svislou konstrukcí zděnou z cihel nebo tvárnic nebo kovovou
|  | Hmotnosti z položek s pořadovými čísly: : | [24 empty] | VV | 0
|  | 12,13,15,16,17,18,19,21,22,23,24,25,26,27,28,29,30,32,33,34,35,36,37,38, : | [24 empty] | VV | 0
|  | Součet: : 60,70866 |  | 60.7087 | [22 empty] | VV | 0
Díl: | 712 | Povlakové krytiny |  |  |  | 0 |  | 0 |  | 0 |  | 0 |  | 0.19 |  | 0 |  |  |  |  | 41.65 | [5 empty] | DIL
40 | 712378003R00 | Doplňkové konstrukce k povlakovým krytinám z fólií atiková okapnice, RŠ 250 mm, z pozinkovaného plechu s povrchovou úpravou PVC | m | 6.24 |  | 0 |  | 0 |  | 0 | 21 | 0 | 0.00184 | 0.01 | 0 | 0 | 800-711 | RTS 22/ I | RTS 22/ I | 0.252 | 1.57 |  | Práce |  |  |  | POL1_
|  | včetně dodávek výrobků | [24 empty] | SPI
|  | Úprava délky a připevnění okapnice natloukacími hmoždinkami včetně dodávky okapnice. | [24 empty] | POP
|  | K/06 : 6,24 |  | 6.24 | [22 empty] | VV | 0
41 | 712378004xxx | Doplňkové konstrukce k povlakovým krytinám z fólií Ukončující profil / kačírková lišta, RŠ 380 mm, z pozinkovaného plechu s povrchovou úpravou PVC | m | 6.24 |  | 0 |  | 0 |  | 0 | 21 | 0 | 0.00368 | 0.02 | 0 | 0 | 800-711 | Vlastní | Indiv | 0.252 | 1.57 |  | Práce |  |  |  | POL1_
|  | včetně dodávek výrobků | [24 empty] | SPI
|  | Úprava délky a připevnění závětrné lišty natloukacími hmoždinkami včetně dodávky lišty. | [24 empty] | POP
|  | Ukončující profil / kačírková lišta Z3 ( K/08 ) : 6,24 |  | 6.24 | [22 empty] | VV | 0
42 | 712378007Rxx | Doplňkové konstrukce k povlakovým krytinám z fólií rohová lišta vnitřní, RŠ 300 mm, z pozinkovaného plechu s povrchovou úpravou PVC | m | 14.84 |  | 0 |  | 0 |  | 0 | 21 | 0 | 0.00228 | 0.03 | 0 | 0 | 800-711 | Vlastní | Indiv | 0.189 | 2.8 |  | Práce |  |  |  | POL1_
|  | včetně dodávek výrobků | [24 empty] | SPI
|  | Úprava délky a připevnění rohové lišty natloukacími hmoždinkami včetně dodávky lišty. | [24 empty] | POP
|  | ukončující profil Z3 ( K/05 ) : 14,84 |  | 14.84 | [22 empty] | VV | 0
43 | 712382111R00 | Položení krytiny střech sklonu do 10° z fólie TPO nebo FPO kotvená 4 ks hmoždin/m2, bez dodávky fólie | m2 | 21.09 |  | 0 |  | 0 |  | 0 | 21 | 0 | 1e-05 | 0 | 0 | 0 | 800-711 | RTS 22/ I | RTS 22/ I | 0.948 | 19.99 |  | Práce |  |  |  | POL1_
|  | včetně ukotvení k podkladu kotvami, svaření všech spojů a překrytí kotev fólií. | [24 empty] | POP
|  | skladba střechy : 5,7*3,7 |  | 21.09 | [22 empty] | VV | 0
44 | 712391171RZ5 | Textílie na střechách do 10° podkladní, včetně dodávky netkané polypropylénové textílie plošné hmotnosti 300 g/m2 | m2 | 21.09 |  | 0 |  | 0 |  | 0 | 21 | 0 | 0.00032 | 0.01 | 0 | 0 | 800-711 | RTS 22/ I | RTS 22/ I | 0.1 | 2.11 |  | Práce |  |  |  | POL1_
|  | podkladní pod fólii : | [24 empty] | VV | 0
|  | Odkaz na mn. položky pořadí 43 : 21,09000 |  | 21.09 | [22 empty] | VV | 5
45 | 712391172RZ5 | Textílie na střechách do 10° ochranná, včetně dodávky netkané polypropylénové textílie plošné hmotnosti 300 g/m2 | m2 | 53.8544 |  | 0 |  | 0 |  | 0 | 21 | 0 | 0.00034 | 0.02 | 0 | 0 | 800-711 | RTS 22/ I | RTS 22/ I | 0.11765 | 6.34 |  | Práce |  |  |  | POL1_
|  | skladba střechy - ochranná na fóliii : | [24 empty] | VV | 0
|  | vegetační střecha : 5,7*3,7 |  | 21.09 | [22 empty] | VV | 0
|  | kačírková střecha : 0,3*6,24*2 |  | 3.744 | [22 empty] | VV | 0
|  | 0,3*3,94*2 |  | 2.364 | [22 empty] | VV | 0
|  | vytažení na lišty : 0,14*(6,24+4,24)*2 |  | 2.9344 | [22 empty] | VV | 0
|  | 0,14*(5,7+3,7)*2 |  | 2.632 | [22 empty] | VV | 0
|  | skladba střechy - filtrační vrstva : | [24 empty] | VV | 0
|  | vegetační střecha : 5,7*3,7 |  | 21.09 | [22 empty] | VV | 0
46 | 712801001R00 | Hydroakumul. vrstva pro zelené střechy fólií nopkovou střešní hydroizolační | m2 | 21.09 |  | 0 |  | 0 |  | 0 | 21 | 0 | 0.00071 | 0.01 | 0 | 0 | 800-711 | RTS 22/ I | RTS 22/ I | 0.29 | 6.12 |  | Práce |  |  |  | POL1_
|  | Nařezání pásů na potřebný tvar, položení fólie a přelepení spojů bez dodávky pásů. | [24 empty] | POP
|  | skladba střechy : 5,7*3,7 |  | 21.09 | [22 empty] | VV | 0
47 | 712871801RT1 | Samostatné vytažení izolačního povlaku termoplasty 1 vrstva, materiál ve specifikaci, bez rozlišení tloušťky fólie | m2 | 2.208 |  | 0 |  | 0 |  | 0 | 21 | 0 | 3e-05 | 0 | 0 | 0 | 800-711 | RTS 22/ I | RTS 22/ I | 0.34 | 0.75 |  | Práce |  |  |  | POL1_
|  | na konstrukce převyšující úroveň střechy, | [24 empty] | SPI
|  | vytažení fólie na ukončující profil Z3 : 0,15*(4,24+6,24+4,24) |  | 2.208 | [22 empty] | VV | 0
48 | 71200001 | Montáž kačírkové lišty | m | 19.16 |  | 0 |  | 0 |  | 0 | 21 | 0 | 0 | 0 | 0 | 0 |  | Vlastní | Indiv | 0 | 0 |  | Práce |  |  |  | POL1_
|  | K/07 : 19,16 |  | 19.16 | [22 empty] | VV | 0
49 | 283221322R | fólie izolační střešní hydroizolační; tloušťka 2,00 mm; plošná hmotnost 2 440 g/m2; PVC-P, PE rohož; µ = 15000,0 | m2 | 26.0938 |  | 0 |  | 0 |  | 0 | 21 | 0 | 0.00244 | 0.06 | 0 | 0 | SPCM | RTS 20/ I | RTS 20/ I | 0 | 0 |  | Specifikace |  |  |  | POL3_
|  | Odkaz na mn. položky pořadí 43 : 21,09000 |  | 21.09 | [22 empty] | VV | 5
|  | Odkaz na mn. položky pořadí 47 : 2,20800 |  | 2.208 | [22 empty] | VV | 5
|  | Koeficient prořez a přeložení: 0,12 |  | 2.7958 | [22 empty] | VV | 4
50 | 55343631R | lišta kačírková; materiál nerez; š = 120,0 mm; h = 80,0 mm; l = 2 000 mm | m | 21.076 |  | 0 |  | 0 |  | 0 | 21 | 0 | 0.0012 | 0.03 | 0 | 0 | SPCM | RTS 22/ I | RTS 22/ I | 0 | 0 |  | Specifikace |  |  |  | POL3_
|  | K/07 : | [24 empty] | VV | 0
|  | Odkaz na mn. položky pořadí 48 : 19,16000 |  | 19.16 | [22 empty] | VV | 5
|  | Koeficient prořez: 0,1 |  | 1.916 | [22 empty] | VV | 4
51 | 998712101R00 | Přesun hmot pro povlakové krytiny v objektech výšky do 6 m | t | 0.19755 |  | 0 |  | 0 |  | 0 | 21 | 0 | 0 | 0 | 0 | 0 | 800-711 | RTS 22/ I | RTS 22/ I | 2.048 | 0.4 |  | Přesun hmot |  |  |  | POL7_
|  | 50 m vodorovně | [24 empty] | SPI
|  | Hmotnosti z položek s pořadovými čísly: : | [24 empty] | VV | 0
|  | 40,41,42,43,44,45,46,47,49,50, : | [24 empty] | VV | 0
|  | Součet: : 0,19755 |  | 0.19755 | [22 empty] | VV | 0
Díl: | 721 | Vnitřní kanalizace |  |  |  | 0 |  | 0 |  | 0 |  | 0 |  | 0 |  | 0 |  |  |  |  | 0.96 | [5 empty] | DIL
52 | 721176102R00 | Potrubí HT připojovací vnější průměr D 40 mm, tloušťka stěny 1,8 mm, DN 40 | m | 3 |  | 0 |  | 0 |  | 0 | 21 | 0 | 0.00038 | 0 | 0 | 0 | 800-721 | RTS 22/ I | RTS 22/ I | 0.32 | 0.96 |  | Práce |  |  |  | POL1_
|  | včetně tvarovek, objímek. Bez zednických výpomocí. | [24 empty] | SPI
|  | Potrubí včetně tvarovek. Bez zednických výpomocí. | [24 empty] | POP
|  | propustek v opěrné stěně : 3*1,0 |  | 3 | [22 empty] | VV | 0
53 | 998721101R00 | Přesun hmot pro vnitřní kanalizaci v objektech výšky do 6 m | t | 0.00114 |  | 0 |  | 0 |  | 0 | 21 | 0 | 0 | 0 | 0 | 0 | 800-721 | RTS 22/ I | RTS 22/ I | 1.47 | 0 |  | Přesun hmot |  |  |  | POL7_
|  | 50 m vodorovně, měřeno od těžiště půdorysné plochy skládky do těžiště půdorysné plochy objektu | [24 empty] | SPI
|  | Hmotnosti z položek s pořadovými čísly: : | [24 empty] | VV | 0
|  | 52, : | [24 empty] | VV | 0
|  | Součet: : 0,00114 |  | 0.00114 | [22 empty] | VV | 0
Díl: | 762 | Konstrukce tesařské |  |  |  | 0 |  | 0 |  | 0 |  | 0 |  | 1.35 |  | 0 |  |  |  |  | 33.45 | [5 empty] | DIL
54 | 762085151R00 | Zvláštní výkony hoblování tesařských konstrukcí strojně na pile | m3 | 1.4947 |  | 0 |  | 0 |  | 0 | 21 | 0 | 0 | 0 | 0 | 0 | 800-762 | RTS 22/ I | RTS 22/ I | 0 | 0 |  | Práce |  |  |  | POL1_
|  | Odkaz na mn. položky pořadí 61 : 1,49474 |  | 1.4947 | [22 empty] | VV | 5
55 | 762313112R00 | Montáž ocelových spojovacích prostředků svorníků, šroubů délky přes 150 do 300 mm | kus | 40 |  | 0 |  | 0 |  | 0 | 21 | 0 | 0 | 0 | 0 | 0 | 800-762 | RTS 22/ I | RTS 22/ I | 0.084 | 3.36 |  | Práce |  |  |  | POL1_
|  | sloupy - dvojice hranolů 60 x 160 mm : 8*5 |  | 40 | [22 empty] | VV | 0
56 | 762395000R00 | Spojovací a ochranné prostředky svory, prkna, hřebíky, pásová ocel, vruty, impregnace | m3 | 2.2397 |  | 0 |  | 0 |  | 0 | 21 | 0 | 0.02357 | 0.05 | 0 | 0 | 800-762 | RTS 22/ I | RTS 22/ I | 0 | 0 |  | Práce |  |  |  | POL1_
|  | Odkaz na mn. položky pořadí 60 : 0,74498 |  | 0.74498 | [22 empty] | VV | 5
|  | Odkaz na mn. položky pořadí 61 : 1,49474 |  | 1.4947 | [22 empty] | VV | 5
57 | 762712110R00 | Prostorové vázané konstrukce z řeziva montáž hraněného , průřezové plochy do 120 cm2 | m | 23.5 |  | 0 |  | 0 |  | 0 | 21 | 0 | 0.00255 | 0.06 | 0 | 0 | 800-762 | RTS 22/ I | RTS 22/ I | 0.495 | 11.63 |  | Práce |  |  |  | POL1_
|  | včetně vyvrtání děr, osazení svorníků a dotažení rektifikačních článků. | [24 empty] | SPI
|  | sloupy - dvojice hranolů 60 x 160 mm : 2,35*2*5 |  | 23.5 | [22 empty] | VV | 0
58 | 762812370R00 | Záklop stropů montáž z hoblovaných prken s olištováním kolem zdi, vrchního na pero a drážku, polodrážku | m2 | 27.09 |  | 0 |  | 0 |  | 0 | 21 | 0 | 0 | 0 | 0 | 0 | 800-762 | RTS 22/ I | RTS 22/ I | 0.153 | 4.14 |  | Práce |  |  |  | POL1_
|  | skladba střechy : 6,3*4,3 |  | 27.09 | [22 empty] | VV | 0
59 | 762822120R00 | Stropnice montáž z hraněného a polohraněného řeziva s trámovými výměnami, průřezové plochy přes 144 do 288 cm2 | m | 75.55 |  | 0 |  | 0 |  | 0 | 21 | 0 | 0.00016 | 0.01 | 0 | 0 | 800-762 | RTS 22/ I | RTS 22/ I | 0.158 | 11.94 |  | Práce |  |  |  | POL1_
|  | krokve 100 x 150 mm : 10*3,0*2 |  | 60 | [22 empty] | VV | 0
|  | 3,8+3,3+2,7+2,2+1,7+1,2+0,65 |  | 15.55 | [22 empty] | VV | 0
60 | 60512601x | Prkno tl. 25 mm, sibiřský modřín, hoblované, P+D | m3 | 0.74498 |  | 0 |  | 0 |  | 0 | 21 | 0 | 0.55 | 0.41 | 0 | 0 |  | Vlastní | Indiv | 0 | 0 |  | Specifikace |  |  |  | POL3_
|  | skladba střechy : 6,3*4,3*0,025 |  | 0.67725 | [22 empty] | VV | 0
|  | Koeficient prořez: 0,1 |  | 0.06773 | [22 empty] | VV | 4
61 | 60596002x | řezivo - hranoly, sibiřský modřín | m3 | 1.4947 |  | 0 |  | 0 |  | 0 | 21 | 0 | 0.55 | 0.82 | 0 | 0 |  | Vlastní | Indiv | 0 | 0 |  | Specifikace |  |  |  | POL3_
|  | krokve 100 x 150 mm : 0,1*0,15*10*3,0*2 |  | 0.9 | [22 empty] | VV | 0
|  | 0,1*0,15*(3,8+3,3+2,7+2,2+1,7+1,2+0,65) |  | 0.23325 | [22 empty] | VV | 0
|  | sloupy - dvojice hranolů 60 x 160 mm : 0,06*0,16*2,35*2*5 |  | 0.2256 | [22 empty] | VV | 0
|  | Koeficient prořez: 0,1 |  | 0.13589 | [22 empty] | VV | 4
62 | 998762102R00 | Přesun hmot pro konstrukce tesařské v objektech výšky do 12 m | t | 1.3566 |  | 0 |  | 0 |  | 0 | 21 | 0 | 0 | 0 | 0 | 0 | 800-762 | RTS 22/ I | RTS 22/ I | 1.751 | 2.38 |  | Přesun hmot |  |  |  | POL7_
|  | 50 m vodorovně | [24 empty] | SPI
|  | Hmotnosti z položek s pořadovými čísly: : | [24 empty] | VV | 0
|  | 56,57,59,60,61, : | [24 empty] | VV | 0
|  | Součet: : 1,35665 |  | 1.3566 | [22 empty] | VV | 0
Díl: | 764 | Konstrukce klempířské |  |  |  | 0 |  | 0 |  | 0 |  | 0 |  | 0.06 |  | 0 |  |  |  |  | 9.07 | [5 empty] | DIL
63 | 764291440R00 | Ostatní střešní prvky z titanzinkového plechu výroba a montáž závětrné lišty, rš 500 mm | m | 14.84 |  | 0 |  | 0 |  | 0 | 21 | 0 | 0.00378 | 0.06 | 0 | 0 | 800-764 | RTS 22/ I | RTS 22/ I | 0.59325 | 8.8 |  | Práce |  |  |  | POL1_
|  | včetně spojovacích prostředků a zednické výpomoci. | [24 empty] | POP
|  | K/05 : 14,84 |  | 14.84 | [22 empty] | VV | 0
64 | 998764101R00 | Přesun hmot pro konstrukce klempířské v objektech výšky do 6 m | t | 0.0561 |  | 0 |  | 0 |  | 0 | 21 | 0 | 0 | 0 | 0 | 0 | 800-764 | RTS 22/ I | RTS 22/ I | 4.737 | 0.27 |  | Přesun hmot |  |  |  | POL7_
|  | 50 m vodorovně | [24 empty] | SPI
|  | Hmotnosti z položek s pořadovými čísly: : | [24 empty] | VV | 0
|  | 63, : | [24 empty] | VV | 0
|  | Součet: : 0,05610 |  | 0.0561 | [22 empty] | VV | 0
Díl: | 766 | Konstrukce truhlářské |  |  |  | 0 |  | 0 |  | 0 |  | 0 |  | 1.15 |  | 0 |  |  |  |  | 56.71 | [5 empty] | DIL
65 | 762495000R00 | Spojovací a ochranné prostředky hřebíky, vruty | m2 | 18.32 |  | 0 |  | 0 |  | 0 | 21 | 0 | 0.00024 | 0 | 0 | 0 | 800-762 | RTS 22/ I | RTS 22/ I | 0 | 0 |  | Práce |  |  |  | POL1_
|  | stínění : 2,2*2,2+6,2*0,6 |  | 8.56 | [22 empty] | VV | 0
|  | obklad opěrky : 6,1*1,6 |  | 9.76 | [22 empty] | VV | 0
66 | 766412123Rxx | Montáž obložení stěn, sloupů a pilířů o ploše přes 1 m2, dřevěnými prky tl. 30 mm svisle, sibiřský modřín, šířky 200 mm | m2 | 9.76 |  | 0 |  | 0 |  | 0 | 21 | 0 | 0.00019 | 0 | 0 | 0 | 800-766 | Vlastní | Indiv | 0.603 | 5.89 |  | Práce |  |  |  | POL1_
|  | Včetně našroubování soklu. | [24 empty] | POP
|  | obložení opěrky v altánu : 6,1*1,6 |  | 9.76 | [22 empty] | VV | 0
67 | 766417111R00 | Montáž obložení stěn, sloupů a pilířů doplňkové konstrukce podkladový rošt pod obložení stěn | m | 86.7 |  | 0 |  | 0 |  | 0 | 21 | 0 | 0.00018 | 0.02 | 0 | 0 | 800-766 | RTS 22/ I | RTS 22/ I | 0.1725 | 14.96 |  | Práce |  |  |  | POL1_
|  | stínící rošt ze zkosených dřevěných latí ze sibiřského modřínu : | [24 empty] | VV | 0
|  | pohled západní : 2,2*6 |  | 13.2 | [22 empty] | VV | 0
|  | 2,0*12 |  | 24 | [22 empty] | VV | 0
|  | severní pohled : 6,24*5 |  | 31.2 | [22 empty] | VV | 0
|  | podkladový rošt pro obložení stěny deskami - vodorovně, 3 řady : 6,1*3 |  | 18.3 | [22 empty] | VV | 0
68 | 766441111Rxx | Montáž dřevěných a kompozitních podlah teras z prken, včetně podkladního roštu | m2 | 25.19 |  | 0 |  | 0 |  | 0 | 21 | 0 | 0.00025 | 0.01 | 0 | 0 | 800-766 | Vlastní | RTS 20/ II | 1.32 | 33.25 |  | Práce |  |  |  | POL1_
|  | Včetně položení podkladního roštu do štěrkového lože, nebo na rovný pevný povrch, položení palubek a upevnění nerezovými šrouby skrytým spojem. Bez povrchové úpravy nátěrem. | [24 empty] | POP |  | Včetně položení podkladního roštu do štěrkového lože, nebo na rovný pevný povrch, položení palubek a upevnění nerezovými šrouby skrytým spojem. Bez povrchové úpravy nátěrem.
|  | Včetně pokládky distančních pryžových podložek pod rošt a plastových podložek pod prkna. | [24 empty] | POP
|  | skladba podlahy altánu : 6,2*3,9 |  | 24.18 | [22 empty] | VV | 0
|  | + čelo podlahy : 0,1*(6,2+3,9) |  | 1.01 | [22 empty] | VV | 0
69 | 27300001 | Distanční plastová podlažka pod terasová prkna tl. 10 mm | kus | 340 |  | 0 |  | 0 |  | 0 | 21 | 0 | 1e-05 | 0 | 0 | 0 |  | Vlastní | Indiv | 0 | 0 |  | Specifikace |  |  |  | POL3_
70 | 27314383R | podložka pod terasové hranoly; EPDM; š = 60,0 mm; l = 60 mm; tl = 10,00 mm | kus | 80 |  | 0 |  | 0 |  | 0 | 21 | 0 | 4e-05 | 0 | 0 | 0 | SPCM | RTS 22/ I | RTS 22/ I | 0 | 0 |  | Specifikace |  |  |  | POL3_
|  | pod rošt podlahy ( na dlaždice ) : 70+10 |  | 80 | [22 empty] | VV | 0
71 | 605100001 | lať střešní 40 x 60 mm, sibiřský modřín, hoblovaná, zkosená ( dle detailu 01 ) | m | 75.24 |  | 0 |  | 0 |  | 0 | 21 | 0 | 0.0012 | 0.09 | 0 | 0 |  | Vlastní | Indiv | 0 | 0 |  | Specifikace |  |  |  | POL3_
|  | stínící rošt ze zkosených dřevěných latí ze sibiřského modřínu : | [24 empty] | VV | 0
|  | pohled západní : 2,2*6 |  | 13.2 | [22 empty] | VV | 0
|  | 2,0*12 |  | 24 | [22 empty] | VV | 0
|  | severní pohled : 6,24*5 |  | 31.2 | [22 empty] | VV | 0
|  | Koeficient prořez: 0,1 |  | 6.84 | [22 empty] | VV | 4
72 | 605100002 | lať střešní 50 x 60 mm, sibiřský modřín, hoblovaná | m | 20.13 |  | 0 |  | 0 |  | 0 | 21 | 0 | 0.0012 | 0.02 | 0 | 0 |  | Vlastní | Indiv | 0 | 0 |  | Specifikace |  |  |  | POL3_
|  | podkladový rošt pro obložení stěny deskami - vodorovně, 3 řady : 6,1*3 |  | 18.3 | [22 empty] | VV | 0
|  | Koeficient prořez: 0,1 |  | 1.83 | [22 empty] | VV | 4
73 | 60510382x | prkno sibiřský modřín tl. 30,0 mm; š. 200 mm, hoblované | m3 | 0.32208 |  | 0 |  | 0 |  | 0 | 21 | 0 | 0.55 | 0.18 | 0 | 0 |  | Vlastní | Indiv | 0 | 0 |  | Specifikace |  |  |  | POL3_
|  | obložení opěrky v altánu : 6,1*1,6*0,03 |  | 0.2928 | [22 empty] | VV | 0
|  | Koeficient prořez: 0,1 |  | 0.02928 | [22 empty] | VV | 4
74 | 60596002x | řezivo - hranoly, sibiřský modřín | m3 | 0.60808 |  | 0 |  | 0 |  | 0 | 21 | 0 | 0.55 | 0.33 | 0 | 0 |  | Vlastní | Indiv | 0 | 0 |  | Specifikace |  |  |  | POL3_
|  | skladba podlahy - rošt, hranol 100 x 100 mm : 0,1*0,1*6,2*8 |  | 0.496 | [22 empty] | VV | 0
|  | 0,1*0,1*2,84*2 |  | 0.0568 | [22 empty] | VV | 0
|  | Koeficient prořez: 0,1 |  | 0.05528 | [22 empty] | VV | 4
75 | 611981860x | prkno terasové dřevěné; modřín sibiřský; tl = 30 mm; š = 143,0 mm, povrch oboustranně vroubkovaný, letokruhy měsíčkama nahoru | m2 | 27.709 |  | 0 |  | 0 |  | 0 | 21 | 0 | 0.018 | 0.5 | 0 | 0 |  | Vlastní | Indiv | 0 | 0 |  | Specifikace |  |  |  | POL3_
|  | Odkaz na mn. položky pořadí 68 : 25,19000 |  | 25.19 | [22 empty] | VV | 5
|  | Koeficient prořez: 0,1 |  | 2.519 | [22 empty] | VV | 4
76 | 998766101R00 | Přesun hmot pro konstrukce truhlářské v objektech výšky do 6 m | t | 1.1596 |  | 0 |  | 0 |  | 0 | 21 | 0 | 0 | 0 | 0 | 0 | 800-766 | RTS 22/ I | RTS 22/ I | 2.255 | 2.61 |  | Přesun hmot |  |  |  | POL7_
|  | 50 m vodorovně | [24 empty] | SPI
|  | Hmotnosti z položek s pořadovými čísly: : | [24 empty] | VV | 0
|  | 65,66,67,68,69,70,71,72,73,74,75, : | [24 empty] | VV | 0
|  | Součet: : 1,15955 |  | 1.1596 | [22 empty] | VV | 0
Díl: | 767 | Konstrukce zámečnické |  |  |  | 0 |  | 0 |  | 0 |  | 0 |  | 1.57 |  | 0 |  |  |  |  | 78.83 | [5 empty] | DIL
77 | 767995106R00 | Výroba a montáž atypických kovovových doplňků staveb hmotnosti přes 100 do 250 kg | kg | 1374.751 |  | 0 |  | 0 |  | 0 | 21 | 0 | 5e-05 | 0.07 | 0 | 0 | 800-767 | RTS 22/ I | RTS 22/ I | 0.052 | 71.49 |  | Práce |  |  |  | POL1_
|  | ocel. kce altánu : | [24 empty] | VV | 0
|  | U 160 : 18,8*1,1*3 |  | 62.04 | [22 empty] | VV | 0
|  | HEA 160 : 30,4*(6,2+4,2+6,2+4,2+3,9+3,76+5,63) |  | 1036.336 | [22 empty] | VV | 0
|  | sloupky se dřevem 5x - pásovina P16x150 : 20,1*2,75*5 |  | 276.375 | [22 empty] | VV | 0
78 | Z/26 | Propusky - ocel. trubka D 40 / 500 mm, včetně povrch. úpravy - barva kovářská čerň, D+M dle výpisu zámečn. výrobků | ks | 4 |  | 0 |  | 0 |  | 0 | 21 | 0 | 0.0037 | 0.01 | 0 | 0 |  | Vlastní | Indiv | 0.529 | 2.12 |  | Práce |  |  |  | POL1_
|  | Potrubí včetně tvarovek a zednických výpomocí. | [24 empty] | POP
|  | Včetně pomocného lešení o výšce podlahy do 1900 mm a pro zatížení do 1,5 kPa. | [24 empty] | POP
|  | Z/26 : 4 |  | 4 | [22 empty] | VV | 0
79 | 13384440R | tyč ocelová profilová válcovaná za tepla S235 (11375); průřez U; výška 160 mm | t | 0.067 |  | 0 |  | 0 |  | 0 | 21 | 0 | 1 | 0.07 | 0 | 0 | SPCM | RTS 22/ I | RTS 22/ I | 0 | 0 |  | Specifikace |  |  |  | POL3_
|  | ocel. kce altánu : 18,8*1,1*3/1000 |  | 0.06204 | [22 empty] | VV | 0
|  | Koeficient prořez a řezání: 0,08 |  | 0.00496 | [22 empty] | VV | 4
80 | 13388140R | tyč ocelová profilová válcovaná za tepla S235 (11375); průřez HEA; výška 160 mm | t | 1.1192 |  | 0 |  | 0 |  | 0 | 21 | 0 | 1 | 1.12 | 0 | 0 | SPCM | RTS 22/ I | RTS 22/ I | 0 | 0 |  | Specifikace |  |  |  | POL3_
|  | ocel. kce altánu : 30,4*(6,2+4,2+6,2+4,2+3,9+3,76+5,63)/1000 |  | 1.0363 | [22 empty] | VV | 0
|  | Koeficient prořez a řezání: 0,08 |  | 0.08291 | [22 empty] | VV | 4
81 | 13511126x | ocel široká válc. za tepla 11375 (S235JR); tl. 16,00 mm; š = 150 mm | t | 0.29849 |  | 0 |  | 0 |  | 0 | 21 | 0 | 1 | 0.3 | 0 | 0 |  | Vlastní | Indiv | 0 | 0 |  | Specifikace |  |  |  | POL3_
|  | sloupky se dřevem 5x : 20,1*2,75*5/1000 |  | 0.27638 | [22 empty] | VV | 0
|  | Koeficient prořez a řezání: 0,08 |  | 0.02211 | [22 empty] | VV | 4
82 | 998767101R00 | Přesun hmot pro kovové stavební doplňk. konstrukce v objektech výšky do 6 m | t | 1.5683 |  | 0 |  | 0 |  | 0 | 21 | 0 | 0 | 0 | 0 | 0 | 800-767 | RTS 22/ I | RTS 22/ I | 3.327 | 5.22 |  | Přesun hmot |  |  |  | POL7_
|  | 50 m vodorovně | [24 empty] | SPI
|  | Hmotnosti z položek s pořadovými čísly: : | [24 empty] | VV | 0
|  | 77,78,79,80,81, : | [24 empty] | VV | 0
|  | Součet: : 1,56827 |  | 1.5683 | [22 empty] | VV | 0
Díl: | 783 | Nátěry |  |  |  | 0 |  | 0 |  | 0 |  | 0 |  | 0.15 |  | 0 |  |  |  |  | 159.53 | [5 empty] | DIL
83 | 783226100R00 | Nátěry kov.stavebních doplňk.konstrukcí syntetické základní, | m2 | 37.2015 |  | 0 |  | 0 |  | 0 | 21 | 0 | 8e-05 | 0 | 0 | 0 | 800-783 | RTS 22/ I | RTS 22/ I | 0.156 | 5.8 |  | Práce |  |  |  | POL1_
|  | ocel. kce altánu : | [24 empty] | VV | 0
|  | U 160 : 0,546*0,8*3 |  | 1.3104 | [22 empty] | VV | 0
|  | HEA 160 : 0,906*(6,2+4,2+6,2+4,2+3,9+3,76+5,63) |  | 30.8855 | [22 empty] | VV | 0
|  | sloupky se dřevem 5x - pásovina P16x150 : (0,016+0,16)*2*2,56*5 |  | 4.5056 | [22 empty] | VV | 0
|  | spojovací materiál : 0,5 |  | 0.5 | [22 empty] | VV | 0
84 | 783222931RT2 | Údržba nátěrů doplňkových konstrukcí, syntetické dvojnásobné, kovářská barva | m2 | 37.2015 |  | 0 |  | 0 |  | 0 | 21 | 0 | 0.0004 | 0.01 | 0 | 0 | 800-783 | RTS 22/ I | RTS 22/ I | 0.306 | 11.38 |  | Práce |  |  |  | POL1_
|  | na vzduchu schnoucích | [24 empty] | SPI
|  | Odkaz na mn. položky pořadí 83 : 37,20154 |  | 37.2015 | [22 empty] | VV | 5
85 | 783612100R00 | Nátěry truhlářských výrobků olejové dvojnásobné | m2 | 323.5105 |  | 0 |  | 0 |  | 0 | 21 | 0 | 0.00027 | 0.09 | 0 | 0 | 800-783 | RTS 22/ I | RTS 22/ I | 0.29 | 93.82 |  | Práce |  |  |  | POL1_
|  | Odkaz na mn. položky pořadí 86 : 323,51054 |  | 323.5105 | [22 empty] | VV | 5
86 | 783782205R00 | Nátěry tesařských konstrukcí ochranné fungicidní+ biocidní (proti plísním, houbám a hmyzu), dvojnásobné | m2 | 323.5105 |  | 0 |  | 0 |  | 0 | 21 | 0 | 0.00016 | 0.05 | 0 | 0 | 800-783 | RTS 22/ I | RTS 22/ I | 0.15 | 48.53 |  | Práce |  |  |  | POL1_
|  | protihnilobné, protiplísňové proti ohni a škůdcům | [24 empty] | SPI
|  | včetně montáže, dodávky a demontáže lešení. | [24 empty] | POP
|  | Bezbarvý ( transparent ) | [24 empty] | POP
|  | krokve 100 x 150 mm : (0,1+0,15)*2*10*3,0*2*1,1 |  | 33 | [22 empty] | VV | 0
|  | (0,1+0,15)*2*(3,8+3,3+2,7+2,2+1,7+1,2+0,65)*1,1 |  | 8.5525 | [22 empty] | VV | 0
|  | sloupy - dvojice hranolů 60 x 160 mm : (0,06+0,16)*2*2,35*2*5*1,1 |  | 11.374 | [22 empty] | VV | 0
|  | skladba střechy - prkna tl. 25 mm : 6,3*4,3*2*1,1 |  | 59.598 | [22 empty] | VV | 0
|  | lať střešní 40 x 60 mm, sibiřský modřín, hoblovaná, zkosená : (0,043+0,62)*2*75,24 |  | 99.7682 | [22 empty] | VV | 0
|  | podkladový rošt pro obložení stěny deskami - vodorovně, 3 řady - lať 50 x 60 mm : (0,05+0,06)*2*20,13 |  | 4.4286 | [22 empty] | VV | 0
|  | obložení opěrky v altánu - prkna tl. 30 mm : (6,1*1,6)*2*1,2 |  | 23.424 | [22 empty] | VV | 0
|  | skladba podlahy altánu : 6,2*3,9*2*1,2 |  | 58.032 | [22 empty] | VV | 0
|  | + čelo podlahy : 0,1*(6,2+3,9) |  | 1.01 | [22 empty] | VV | 0
|  | skladba podlahy - rošt, hranol 100 x 100 mm : 0,1*4*6,2*8*1,1 |  | 21.824 | [22 empty] | VV | 0
|  | 0,1*4*2,84*2*1,1 |  | 2.4992 | [22 empty] | VV | 0
[25 empty] | 15 | 21 | DPH
| Celkem |  |  |  |  | 0 | [18 empty] | 0 | 0 | SUM
END
Note on S6: Jedná se o informaci, zda se jedná o položku, která je do rozpočtu zadána z cenové soustavy RTS, nebo vlastní.
Note on T6: Jedná se o název CÚ, která je zadána u položky rozpočtu

## SO 03 01 Pol
Položkový soupis prací a dodávek | [26 empty] | #TypZaznamu#
S: | 109_2020 | Amfiteátr - areál bývalého pivovaru Brno - Řečkovice | [24 empty] | STA
O: | SO 03 | Zpevněné plochy | [21 empty] | STA |  |  | OBJ
R: | 01 | ASŘ | [24 empty] | ROZ
P.č. | Číslo položky | Název položky | MJ | Množství | Cena / MJ | Celkem | Dodávka | Dodávka celk. | Montáž | Montáž celk. | DPH | Cena s DPH | Hmotnost / MJ | Hmotnost celk.(t) | Dem. hmotnost / MJ | Dem. hmotnost celk.(t) | Ceník | Cen. soustava / platnost | Cenová úroveň | Nhod / MJ | Nhod celk. | Dodavatel | Typ položky
Díl: | 1 | Zemní práce |  |  |  | 0 |  | 0 |  | 0 |  | 0 |  | 0.15 |  | 7.78 |  |  |  |  | 255.16 | [5 empty] | DIL
1 | 113204111R00 | Vytrhání obrub záhonových | m | 61.72 |  | 0 |  | 0 |  | 0 | 21 | 0 | 0 | 0 | 0.125 | 7.72 | 822-1 | RTS 22/ I | RTS 22/ I | 0.08 | 4.94 |  | Práce |  |  |  | POL1_
|  | s vybouráním lože, s přemístěním hmot na skládku na vzdálenost do 3 m nebo naložením na dopravní prostředek | [24 empty] | SPI |  | s vybouráním lože, s přemístěním hmot na skládku na vzdálenost do 3 m nebo naložením na dopravní prostředek
|  | vybourání vnějšího ocel. lemu desky pod parketem vč. lemu obrubníku | [24 empty] | POP
|  | deska tanečního parketu - stávající kovová obruba : (16,66+14,2)*2 |  | 61.72 | [22 empty] | VV | 0
2 | 139601102R00 | Ruční výkop jam, rýh a šachet v hornině 3 | m3 | 17.4564 |  | 0 |  | 0 |  | 0 | 21 | 0 | 0 | 0 | 0 | 0 | 800-1 | RTS 22/ I | RTS 22/ I | 3.533 | 61.67 |  | Práce |  |  |  | POL1_
|  | s přehozením na vzdálenost do 5 m nebo s naložením na ruční dopravní prostředek | [24 empty] | SPI
|  | odkop zeminy kolem desky tanečního parketu - detail A, D - stávající stav : 0,25*0,2*(16,66+14,2)*2 |  | 3.086 | [22 empty] | VV | 0
|  | výkop pro rozšíření - detail B : | [24 empty] | VV | 0
|  | základ ze štěrku ( polštář ) : 0,3*0,4*14,2 |  | 1.704 | [22 empty] | VV | 0
|  | deska + základ : 0,46*0,45*14,2 |  | 2.9394 | [22 empty] | VV | 0
|  | 0,3*1,35*14,2 |  | 5.751 | [22 empty] | VV | 0
|  | nový základ ( ukončení parketu ) - detail C : | [24 empty] | VV | 0
|  | základ ze štěrku ( polštář ) : 0,35*0,2*14,2 |  | 0.994 | [22 empty] | VV | 0
|  | deska + základ : 0,35*0,6*14,2 |  | 2.982 | [22 empty] | VV | 0
3 | 162201102R00 | Vodorovné přemístění výkopku z horniny 1 až 4, na vzdálenost přes 20 do 50 m | m3 | 29.3431 |  | 0 |  | 0 |  | 0 | 21 | 0 | 0 | 0 | 0 | 0 | 800-1 | RTS 22/ I | RTS 22/ I | 0.074 | 2.17 |  | Práce |  |  |  | POL1_
|  | po suchu, bez naložení výkopku, avšak se složením bez rozhrnutí, zpáteční cesta vozidla. | [24 empty] | SPI
|  | ornice do záhonů : | [24 empty] | VV | 0
|  | Odkaz na mn. položky pořadí 8 : 29,34312 |  | 29.3431 | [22 empty] | VV | 5
4 | 162701105R00 | Vodorovné přemístění výkopku z horniny 1 až 4, na vzdálenost přes 9 000 do 10 000 m | m3 | 17.4564 |  | 0 |  | 0 |  | 0 | 21 | 0 | 0 | 0 | 0 | 0 | 800-1 | RTS 22/ I | RTS 22/ I | 0.011 | 0.19 |  | Práce |  |  |  | POL1_
|  | po suchu, bez naložení výkopku, avšak se složením bez rozhrnutí, zpáteční cesta vozidla. | [24 empty] | SPI
|  | Odkaz na mn. položky pořadí 6 : 17,45640 |  | 17.4564 | [22 empty] | VV | 5
5 | 162701109R00 | Vodorovné přemístění výkopku příplatek k ceně za každých dalších i započatých 1 000 m přes 10 000 m z horniny 1 až 4 | m3 | 52.3692 |  | 0 |  | 0 |  | 0 | 21 | 0 | 0 | 0 | 0 | 0 | 800-1 | RTS 22/ I | RTS 22/ I | 0 | 0 |  | Práce |  |  |  | POL1_
|  | po suchu, bez naložení výkopku, avšak se složením bez rozhrnutí, zpáteční cesta vozidla. | [24 empty] | SPI
|  | Odkaz na mn. položky pořadí 4 : 17,45640 |  | 17.4564 | [22 empty] | VV | 5
|  | Koeficient : 2 |  | 34.9128 | [22 empty] | VV | 4
6 | 162201203R00 | Vodorovné přemístění výkopku z horniny 1 až 4, kolečkem, na vzdálenost do 10 m | m3 | 17.4564 |  | 0 |  | 0 |  | 0 | 21 | 0 | 0 | 0 | 0 | 0 | 800-1 | RTS 22/ I | RTS 22/ I | 0.668 | 11.66 |  | Práce |  |  |  | POL1_
|  | bez naložení, avšak s vyprázdněním nádoby na hromadu nebo do dopravního prostředku, | [24 empty] | SPI
|  | odvoz výkopku do kontejneru : | [24 empty] | VV | 0
|  | Odkaz na mn. položky pořadí 2 : 17,45640 |  | 17.4564 | [22 empty] | VV | 5
7 | 167101101R00 | Nakládání, skládání, překládání neulehlého výkopku nakládání výkopku do 100 m3, z horniny 1 až 4 | m3 | 29.3431 |  | 0 |  | 0 |  | 0 | 21 | 0 | 0 | 0 | 0 | 0 | 800-1 | RTS 22/ I | RTS 22/ I | 0.652 | 19.13 |  | Práce |  |  |  | POL1_
|  | ornice na záhony : | [24 empty] | VV | 0
|  | Odkaz na mn. položky pořadí 8 : 29,34312 |  | 29.3431 | [22 empty] | VV | 5
8 | 171203111R00 | Uložení výkopku bez zhutnění v rovině nebo na svahu do 1:5 | m3 | 29.3431 |  | 0 |  | 0 |  | 0 | 21 | 0 | 0 | 0 | 0 | 0 | 823-1 | RTS 22/ I | RTS 22/ I | 1.104 | 32.39 |  | Práce |  |  |  | POL1_
|  | hrubé rozhrnutí, | [24 empty] | SPI
|  | uložení zeminy nad spodní drenáž - pro popínavé rostliny - použít stávající ornici : | [24 empty] | VV | 0
|  | řez F-F : | [24 empty] | VV | 0
|  | úroveň +1,35 : 0,3*0,2*12,1 |  | 0.726 | [22 empty] | VV | 0
|  | úroveň +2,55 : 0,3*0,32*10,5 |  | 1.008 | [22 empty] | VV | 0
|  | úroveň +3,75 : 0,3*0,18*12,0 |  | 0.648 | [22 empty] | VV | 0
|  | úroveň +4,95 : 0,3*0,17*13,7 |  | 0.6987 | [22 empty] | VV | 0
|  | řez D-D : | [24 empty] | VV | 0
|  | úroveň +1,425 : 0,3*0,23*(2,05+8,4) |  | 0.72105 | [22 empty] | VV | 0
|  | úroveň +2,55 : 0,3*0,34*17,1 |  | 1.7442 | [22 empty] | VV | 0
|  | úroveň +3,75 : 0,3*0,17*19,5 |  | 0.9945 | [22 empty] | VV | 0
|  | úroveň +4,95 : 0,3*0,17*24,0 |  | 1.224 | [22 empty] | VV | 0
|  | řez B-B : | [24 empty] | VV | 0
|  | úroveň +0,75 : 0,3*0,4*(15,5+0,99) |  | 1.9788 | [22 empty] | VV | 0
|  | úroveň +1,5 : 0,3*0,37*(13,3+0,99) |  | 1.5862 | [22 empty] | VV | 0
|  | úroveň +2,55 : 0,3*0,32*(14,2+0,33) |  | 1.3949 | [22 empty] | VV | 0
|  | úroveň +3,75 : 0,3*0,17*16,9 |  | 0.8619 | [22 empty] | VV | 0
|  | úroveň +4,95 : 0,3*0,17*15,9 |  | 0.8109 | [22 empty] | VV | 0
|  | kolem lípy : 5,3*4,7*0,6 |  | 14.946 | [22 empty] | VV | 0
9 | 180402111R00 | Založení trávníku parkový trávník, výsevem, v rovině nebo na svahu do 1:5 | m2 | 1184.91 |  | 0 |  | 0 |  | 0 | 21 | 0 | 0 | 0 | 0 | 0 | 823-1 | RTS 22/ I | RTS 22/ I | 0.06 | 71.09 |  | Práce |  |  |  | POL1_
|  | na půdě předem připravené s pokosením, naložením, odvozem odpadu do 20 km a se složením, | [24 empty] | SPI
|  | trávník na štěrku : 800,0+250,0 |  | 1050 | [22 empty] | VV | 0
|  | trávník u lípy : 4,7*5,3 |  | 24.91 | [22 empty] | VV | 0
|  | obnova trávníku : 110,0 |  | 110 | [22 empty] | VV | 0
10 | 180405111R00 | Založení trávníku ve vegetačních prefabrikátech výsevem semene, v rovině nebo na svahu do 1:5 | m2 | 50 |  | 0 |  | 0 |  | 0 | 21 | 0 | 0 | 0 | 0 | 0 | 823-1 | RTS 22/ I | RTS 22/ I | 0.18 | 9 |  | Práce |  |  |  | POL1_
|  | s doplněním ornice nebo substrátu ve vrstvě do 7 cm s utužením vodou a s případným naložením, odvozem odpadu do 20 km a se složením, | [24 empty] | SPI |  | s doplněním ornice nebo substrátu ve vrstvě do 7 cm s utužením vodou a s případným naložením, odvozem odpadu do 20 km a se složením,
|  | Včetně zasypání semene zeminou nebo substrátem. | [24 empty] | POP
|  | distanční dlažba : 50,0 |  | 50 | [22 empty] | VV | 0
11 | 181301101R00 | Rozprostření a urovnání ornice v rovině v souvislé ploše do 500 m2, tloušťka vrstvy do 100 mm | m2 | 110 |  | 0 |  | 0 |  | 0 | 21 | 0 | 0 | 0 | 0 | 0 | 800-1 | RTS 22/ I | RTS 22/ I | 0.13 | 14.3 |  | Práce |  |  |  | POL1_
|  | s případným nutným přemístěním hromad nebo dočasných skládek na místo potřeby ze vzdálenosti do 30 m, v rovině nebo ve svahu do 1 : 5, | [24 empty] | SPI |  | s případným nutným přemístěním hromad nebo dočasných skládek na místo potřeby ze vzdálenosti do 30 m, v rovině nebo ve svahu do 1 : 5,
|  | obnova trávníku - ornici použít stávající : 110,0 |  | 110 | [22 empty] | VV | 0
12 | 183402111R00 | Rozrušení půdy na hloubku přes 5 do 15 cm v rovině nebo na svahu do 1:5 | m2 | 110 |  | 0 |  | 0 |  | 0 | 21 | 0 | 0 | 0 | 0 | 0 | 823-1 | RTS 22/ I | RTS 22/ I | 0.067 | 7.37 |  | Práce |  |  |  | POL1_
|  | obnovení trávníku : 110,0 |  | 110 | [22 empty] | VV | 0
13 | 183403153R00 | Obdělávání půdy hrabáním, v rovině nebo na svahu 1:5 | m2 | 110 |  | 0 |  | 0 |  | 0 | 21 | 0 | 0 | 0 | 0 | 0 | 823-1 | RTS 22/ I | RTS 22/ I | 0.015 | 1.65 |  | Práce |  |  |  | POL1_
|  | Odkaz na mn. položky pořadí 12 : 110,00000 |  | 110 | [22 empty] | VV | 5
14 | 183403161R00 | Obdělávání půdy válením, v rovině nebo na svahu 1:5 | m2 | 110 |  | 0 |  | 0 |  | 0 | 21 | 0 | 0 | 0 | 0 | 0 | 823-1 | RTS 22/ I | RTS 22/ I | 0.001 | 0.11 |  | Práce |  |  |  | POL1_
|  | Odkaz na mn. položky pořadí 12 : 110,00000 |  | 110 | [22 empty] | VV | 5
15 | 185803111R00 | Ošetření trávníku v rovině nebo na svahu do 1:5 | m2 | 1234.91 |  | 0 |  | 0 |  | 0 | 21 | 0 | 0 | 0 | 0 | 0 | 823-1 | RTS 22/ I | RTS 22/ I | 0.011 | 13.58 |  | Práce |  |  |  | POL1_
|  | bez ohledu na způsob založení, tj. pokosení se shrabáním, naložením shrabků na dopravní prostředek s odvezením do 20 km a se složením, | [24 empty] | SPI |  | bez ohledu na způsob založení, tj. pokosení se shrabáním, naložením shrabků na dopravní prostředek s odvezením do 20 km a se složením,
|  | Odkaz na mn. položky pořadí 9 : 1184,91000 |  | 1184.91 | [22 empty] | VV | 5
|  | Odkaz na mn. položky pořadí 10 : 50,00000 |  | 50 | [22 empty] | VV | 5
16 | 199000002R00 | Poplatky za skládku horniny 1- 4, skupina 17 05 04 z Katalogu odpadů | m3 | 17.4564 |  | 0 |  | 0 |  | 0 | 21 | 0 | 0 | 0 | 0 | 0 | 800-1 | RTS 22/ I | RTS 22/ I | 0 | 0 |  | Práce |  |  |  | POL1_
|  | Odkaz na mn. položky pořadí 4 : 17,45640 |  | 17.4564 | [22 empty] | VV | 5
17 | 113231110Rxx | Demontáž roštu odvodňovacího žlabu | m | 28.4 |  | 0 |  | 0 |  | 0 | 21 | 0 | 0 | 0 | 0.002 | 0.06 |  | Vlastní | Indiv | 0.208 | 5.91 |  | Práce |  |  |  | POL1_
|  | včetně betonového lože | [24 empty] | POP
|  | taneční parket : 14,2*2 |  | 28.4 | [22 empty] | VV | 0
18 | 00572400R | směs travní parková, pro běžnou zátěž | kg | 151.1972 |  | 0 |  | 0 |  | 0 | 21 | 0 | 0.001 | 0.15 | 0 | 0 | SPCM | RTS 22/ I | RTS 22/ I | 0 | 0 |  | Specifikace |  |  |  | POL3_
|  | trávník na štěrku : (800,0+250,0)*0,03 |  | 31.5 | [22 empty] | VV | 0
|  | trávník u lípy : 4,7*5,3*0,03 |  | 0.7473 | [22 empty] | VV | 0
|  | distanční dlažba : 50,0*0,035 |  | 1.75 | [22 empty] | VV | 0
|  | obnova trávníku : 110,0 |  | 110 | [22 empty] | VV | 0
|  | Koeficient zttratné: 0,05 |  | 7.1999 | [22 empty] | VV | 4
Díl: | 2 | Základy a zvláštní zakládání |  |  |  | 0 |  | 0 |  | 0 |  | 0 |  | 6.83 |  | 1.18 |  |  |  |  | 79.56 | [5 empty] | DIL
19 | 215901101R00 | Zhutnění podloží z rostlé horniny 1 až 4 pod násypy z hornin soudržných do 92% PS a nesoudržných sypkých relativní ulehlosti l(d) do 0,8 | m2 | 2390 |  | 0 |  | 0 |  | 0 | 21 | 0 | 0 | 0 | 0 | 0 | 800-1 | RTS 22/ I | RTS 22/ I | 0.005 | 11.95 |  | Práce |  |  |  | POL1_
|  | z rostlé horniny tř.1 - 4 pod násypy z hornin soudržných do 92% PS a hornin nesoudržných sypkých relativní ulehlosti I(d) do 0,8 | [24 empty] | SPI |  | z rostlé horniny tř.1 - 4 pod násypy z hornin soudržných do 92% PS a hornin nesoudržných sypkých relativní ulehlosti I(d) do 0,8
|  | zhutnění stávajícího podjkladu pod zpevněné plochy : | [24 empty] | VV | 0
|  | Odkaz na mn. položky pořadí 28 : 2100,00000 |  | 2100 | [22 empty] | VV | 5
|  | Odkaz na mn. položky pořadí 30 : 240,00000 |  | 240 | [22 empty] | VV | 5
|  | Odkaz na mn. položky pořadí 31 : 50,00000 |  | 50 | [22 empty] | VV | 5
20 | 271531113R00 | Polštáře zhutněné pod základy kamenivo hrubé, drcené, frakce 16 - 32 mm | m3 | 2.698 |  | 0 |  | 0 |  | 0 | 21 | 0 | 2.16 | 5.83 | 0 | 0 | 800-2 | RTS 22/ I | RTS 22/ I | 1.085 | 2.93 |  | Práce |  |  |  | POL1_
|  | výkop pro rozšíření - detail B : | [24 empty] | VV | 0
|  | základ ze štěrku ( polštář ) : 0,3*0,4*14,2 |  | 1.704 | [22 empty] | VV | 0
|  | nový základ ( ukončení parketu ) - detail C : | [24 empty] | VV | 0
|  | základ ze štěrku ( polštář ) : 0,35*0,2*14,2 |  | 0.994 | [22 empty] | VV | 0
21 | 273351215R00 | Bednění stěn základových desek zřízení | m2 | 25.56 |  | 0 |  | 0 |  | 0 | 21 | 0 | 0.0392 | 1 | 0 | 0 | 801-1 | RTS 22/ I | RTS 22/ I | 1.6 | 40.9 |  | Práce |  |  |  | POL1_
|  | svislé nebo šikmé (odkloněné) , půdorysně přímé nebo zalomené, stěn základových desek ve volných nebo zapažených jámách, rýhách, šachtách, včetně případných vzpěr, | [24 empty] | SPI |  | svislé nebo šikmé (odkloněné) , půdorysně přímé nebo zalomené, stěn základových desek ve volných nebo zapažených jámách, rýhách, šachtách, včetně případných vzpěr,
|  | nadbetonování parketu vč. rozšířovacích základů : | [24 empty] | VV | 0
|  | detail A : 0,35*14,2 |  | 4.97 | [22 empty] | VV | 0
|  | detail B : 0,55*14,2 |  | 7.81 | [22 empty] | VV | 0
|  | detail C : 0,7*14,2 |  | 9.94 | [22 empty] | VV | 0
|  | detail D : 0,2*14,2 |  | 2.84 | [22 empty] | VV | 0
22 | 273351216R00 | Bednění stěn základových desek odstranění | m2 | 25.56 |  | 0 |  | 0 |  | 0 | 21 | 0 | 0 | 0 | 0 | 0 | 801-1 | RTS 22/ I | RTS 22/ I | 0.32 | 8.18 |  | Práce |  |  |  | POL1_
|  | svislé nebo šikmé (odkloněné) , půdorysně přímé nebo zalomené, stěn základových desek ve volných nebo zapažených jámách, rýhách, šachtách, včetně případných vzpěr, | [24 empty] | SPI |  | svislé nebo šikmé (odkloněné) , půdorysně přímé nebo zalomené, stěn základových desek ve volných nebo zapažených jámách, rýhách, šachtách, včetně případných vzpěr,
|  | Včetně očištění, vytřídění a uložení bednicího materiálu. | [24 empty] | POP
|  | Odkaz na mn. položky pořadí 21 : 25,56000 |  | 25.56 | [22 empty] | VV | 5
23 | 289902121R00 | Otlučení omítek nebo odsekání vrstev betonu odsekání betonu, stěny, tloušťka vrstvy od 0 do 80 mm | m2 | 8.52 |  | 0 |  | 0 |  | 0 | 21 | 0 | 4e-05 | 0 | 0.138 | 1.18 | 800-2 | RTS 22/ I | RTS 22/ I | 1.831 | 15.6 |  | Práce |  |  |  | POL1_
|  | odsekání obvodového žb límce kolem parketu - tl. 70 mm : 0,2*14,2*3 |  | 8.52 | [22 empty] | VV | 0
Díl: | 5 | Komunikace |  |  |  | 0 |  | 0 |  | 0 |  | 0 |  | 1159.79 |  | 0 |  |  |  |  | 411.61 | [5 empty] | DIL
24 | 564231111R00 | Podklad nebo podsyp ze štěrkopísku tloušťka po zhutnění 100 mm | m2 | 240 |  | 0 |  | 0 |  | 0 | 21 | 0 | 0.2024 | 48.58 | 0 | 0 | 822-1 | RTS 22/ I | RTS 22/ I | 0.026 | 6.24 |  | Práce |  |  |  | POL1_
|  | s rozprostřením, vlhčením a zhutněním | [24 empty] | SPI
|  | dle technické zprávy : | [24 empty] | VV | 0
|  | dlažba z žulových odseků - divoká mozaika : 240,0 |  | 240 | [22 empty] | VV | 0
25 | 564251111R00 | Podklad nebo podsyp ze štěrkopísku tloušťka po zhutnění 150 mm | m2 | 50 |  | 0 |  | 0 |  | 0 | 21 | 0 | 0.30361 | 15.18 | 0 | 0 | 822-1 | RTS 22/ I | RTS 22/ I | 0.016 | 0.8 |  | Práce |  |  |  | POL1_
|  | s rozprostřením, vlhčením a zhutněním | [24 empty] | SPI
|  | distanční dlažba : 50,0 |  | 50 | [22 empty] | VV | 0
26 | 564831111R00 | Podklad ze štěrkodrti s rozprostřením a zhutněním frakce 0-63 mm, tloušťka po zhutnění 100 mm | m2 | 240 |  | 0 |  | 0 |  | 0 | 21 | 0 | 0.288 | 69.12 | 0 | 0 | 822-1 | RTS 22/ I | RTS 22/ I | 0.023 | 5.52 |  | Práce |  |  |  | POL1_
|  | dlažba z žulových odseků - divoká mozaika : 240,0 |  | 240 | [22 empty] | VV | 0
27 | 564851111R00 | Podklad ze štěrkodrti s rozprostřením a zhutněním frakce 0-63 mm, tloušťka po zhutnění 150 mm | m2 | 50 |  | 0 |  | 0 |  | 0 | 21 | 0 | 0.378 | 18.9 | 0 | 0 | 822-1 | RTS 22/ I | RTS 22/ I | 0.026 | 1.3 |  | Práce |  |  |  | POL1_
|  | distanční dlažba : 50,0 |  | 50 | [22 empty] | VV | 0
28 | 564851111xxx | Podklad ze štěrkodrti s rozprostřením a zhutněním směs : štěrk frakce 0-45 mm 90% + příměs kompostu 10%, tloušťka po zhutnění 150 mm | m2 | 2100 |  | 0 |  | 0 |  | 0 | 21 | 0 | 0.378 | 793.8 | 0 | 0 | 822-1 | Vlastní | Indiv | 0.026 | 54.6 |  | Práce |  |  |  | POL1_
|  | dle technické zprávy : | [24 empty] | VV | 0
|  | trávníka na štěrkovém podkladu - tl. 300 mm ( 2x 150 mm ) : (800,0+250,0)*2 |  | 2100 | [22 empty] | VV | 0
29 | 564861111RT3 | Podklad ze štěrkodrti s rozprostřením a zhutněním frakce 0-45 mm, tloušťka po zhutnění 200 mm | m2 | 250 |  | 0 |  | 0 |  | 0 | 21 | 0 | 0.441 | 110.25 | 0 | 0 | 822-1 | RTS 22/ I | RTS 22/ I | 0.029 | 7.25 |  | Práce |  |  |  | POL1_
|  | dle technické zprávy : | [24 empty] | VV | 0
|  | trávník na štěrkovém podkladu dvouvrstvý, pojízdný ( kolem parketu ) - propustná vrstva : 250,0 |  | 250 | [22 empty] | VV | 0
30 | 591211111R00 | Kladení dlažby z kostek drobných z kamene, do lože z kameniva těženého tloušťky 50 mm | m2 | 240 |  | 0 |  | 0 |  | 0 | 21 | 0 | 0.11 | 26.4 | 0 | 0 | 822-1 | RTS 22/ I | RTS 22/ I | 1.193 | 286.32 |  | Práce |  |  |  | POL1_
|  | s provedením lože do 50 mm, s vyplněním spár, s dvojím beraněním a se smetením přebytečného materiálu na krajnici | [24 empty] | SPI |  | s provedením lože do 50 mm, s vyplněním spár, s dvojím beraněním a se smetením přebytečného materiálu na krajnici
|  | divoká mozaika, drť 4 cm | [24 empty] | POP
|  | dle technické zprávy : | [24 empty] | VV | 0
|  | dlažba z žulových odseků - divoká mozaika : 240,0 |  | 240 | [22 empty] | VV | 0
31 | 596215040R00 | Kladení zámkové dlažby do drtě tloušťka dlažby 80 mm, tloušťka lože 40 mm | m2 | 50 |  | 0 |  | 0 |  | 0 | 21 | 0 | 0.0739 | 3.7 | 0 | 0 | 822-1 | RTS 22/ I | RTS 22/ I | 0.478 | 23.9 |  | Práce |  |  |  | POL1_
|  | s provedením lože z kameniva drceného, s vyplněním spár, s dvojitým hutněním a se smetením přebytečného materiálu na krajnici. S dodáním hmot pro lože a výplň spár. | [24 empty] | SPI |  | s provedením lože z kameniva drceného, s vyplněním spár, s dvojitým hutněním a se smetením přebytečného materiálu na krajnici. S dodáním hmot pro lože a výplň spár.
|  | kladení distanční dlažby | [24 empty] | POP
|  | dle technické zprávy : | [24 empty] | VV | 0
|  | distanční dlažba : 50,0 |  | 50 | [22 empty] | VV | 0
32 | 596291113R00 | Řezání zámkové dlažby tloušťky 80 mm | m | 22.5 |  | 0 |  | 0 |  | 0 | 21 | 0 | 0.00036 | 0.01 | 0 | 0 | 822-1 | RTS 22/ I | RTS 22/ I | 0.43 | 9.68 |  | Práce |  |  |  | POL1_
|  | distanční dlažba : 19,0+3,5 |  | 22.5 | [22 empty] | VV | 0
33 | 596921191R00 | Kladení vegetačních tvárnic betonových, příplatek z a výplň spár vegetačních tvárnic, bez dodávky materiálu | m3 | 2.43 |  | 0 |  | 0 |  | 0 | 21 | 0 | 0 | 0 | 0 | 0 | 822-1 | RTS 22/ I | RTS 22/ I | 3 | 7.29 |  | Práce |  |  |  | POL1_
|  | zřízení podkladního lože, položení tvárnic. | [24 empty] | SPI
|  | distanční dlažba - 19% plochy, výška 2 cm pod pojezdovou plochu : 50,0*0,06*0,81 |  | 2.43 | [22 empty] | VV | 0
34 | 597101020RAA | Odvodňovací žlaby komunikací a zpevněných ploch žlab odvodnovací polymerbetonový včetně dodávky roštu a žlabu, pro zatížení B125 | m | 14.5 |  | 0 |  | 0 |  | 0 | 21 | 0 | 0.12405 | 1.8 | 0 | 0 | AP-HSV | RTS 22/ I | RTS 22/ I | 0.60088 | 8.71 |  | Agregovaná položka |  |  |  | POL2_
|  | montáž odvodňovacích žlabů a vpustí k odvodňovacím žlabům z polymerbetonu, včetně betonového lože popř. obetonování, s dodávkou žlabů a vpustí. | [24 empty] | SPI |  | montáž odvodňovacích žlabů a vpustí k odvodňovacím žlabům z polymerbetonu, včetně betonového lože popř. obetonování, s dodávkou žlabů a vpustí.
|  | parket : 14,5 |  | 14.5 | [22 empty] | VV | 0
35 | 58300001 | směs : štěrk jemné frakce 90% + příměs kompostu 10% | t | 5.103 |  | 0 |  | 0 |  | 0 | 21 | 0 | 1 | 5.1 | 0 | 0 |  | Vlastní | Indiv | 0 | 0 |  | Specifikace |  |  |  | POL3_
|  | výplň distanční dlažby - 19% plochy, výška 2 cm pod pojezdovou plochu : 50,0*0,06*0,81*2,0 |  | 4.86 | [22 empty] | VV | 0
|  | Koeficient ztratné: 0,05 |  | 0.243 | [22 empty] | VV | 4
36 | 58380070R | mozaika dlažební "divoká"; materiálová skupina I/2 (žula); 6/18 cm | t | 60 |  | 0 |  | 0 |  | 0 | 21 | 0 | 1 | 60 | 0 | 0 | SPCM | RTS 22/ I | RTS 22/ I | 0 | 0 |  | Specifikace |  |  |  | POL3_
|  | dle technické zprávy : | [24 empty] | VV | 0
|  | dlažba z žulových odseků - divoká mozaika : 240,0/4 |  | 60 | [22 empty] | VV | 0
37 | 59245257xx | dlažba betonová dvouvrstvá; obdélník; dlaždice zatravňovací ( distanční ); přírodní, l = 300 mm; š = 120 mm; tl. 80,0 mm; distanční nálitky 30 mm,podíl zeleně 22 %, vsakovací plocha 19% | m2 | 51 |  | 0 |  | 0 |  | 0 | 21 | 0 | 0.13627 | 6.95 | 0 | 0 |  | Vlastní | Indiv | 0 | 0 |  | Specifikace |  |  |  | POL3_
|  | Odkaz na mn. položky pořadí 31 : 50,00000 |  | 50 | [22 empty] | VV | 5
|  | Koeficient prořez: 0,02 |  | 1 | [22 empty] | VV | 4
Díl: | 63 | Podlahy a podlahové konstrukce |  |  |  | 0 |  | 0 |  | 0 |  | 0 |  | 123.51 |  | 0 |  |  |  |  | 188.49 | [5 empty] | DIL
38 | 631319173R00 | Příplatek za stržení povrchu tloušťka mazaniny od 80 mm do 120 mm | m3 | 52.3327 |  | 0 |  | 0 |  | 0 | 21 | 0 | 0 | 0 | 0 | 0 | 801-1 | RTS 22/ I | RTS 22/ I | 0.41 | 21.46 |  | Práce |  |  |  | POL1_
|  | spodní vrstvy mazaniny latí před vložením výztuže nebo pletiva pro tloušťku obou vrstev mazaniny | [24 empty] | SPI
|  | Odkaz na mn. položky pořadí 40 : 52,33268 |  | 52.3327 | [22 empty] | VV | 5
39 | 631361921RT4 | Výztuž mazanin z betonů a z lehkých betonů ze svařovaných sítí průměr drátu 6 mm, velikost oka 100/100 mm | t | 1.7582 |  | 0 |  | 0 |  | 0 | 21 | 0 | 1.0662 | 1.87 | 0 | 0 | 801-1 | RTS 22/ I | RTS 22/ I | 15.231 | 26.78 |  | Práce |  |  |  | POL1_
|  | včetně distančních prvků | [24 empty] | SPI
|  | nadbetonování stávajícího parketu - beton ve spádu 80 - 250 mm : | [24 empty] | VV | 0
|  | dle statiky ... kari síť 6/100 3x2m ....... 66 ks : 26,64*66/1000 |  | 1.7582 | [22 empty] | VV | 0
40 | 631313811xxx | Mazanina betonová tl. 8 - 25 cm z betonu C 30/37, XC4, pro podlahové konstrukce se speciálními přísadami omezujícími smrštění | m3 | 52.3327 |  | 0 |  | 0 |  | 0 | 21 | 0 | 2.323 | 121.57 | 0 | 0 |  | Vlastní | RTS 20/ II | 2.58 | 135.02 |  | Práce |  |  |  | POL1_
|  | Včetně vytvoření dilatačních spár, bez zaplnění. | [24 empty] | POP
|  | Beton. mazanina ve spádu 80 - 250 mm | [24 empty] | POP
|  | nadbetonování stávajícího parketu - beton ve spádu 80 - 250 mm : 14,2*14,2*0,2 |  | 40.328 | [22 empty] | VV | 0
|  | rozšíření základu - detail B : | [24 empty] | VV | 0
|  | deska + základ : 0,46*0,45*14,2 |  | 2.9394 | [22 empty] | VV | 0
|  | 0,3*1,35*14,2 |  | 5.751 | [22 empty] | VV | 0
|  | nový základ ( ukončení parketu ) - detail C : | [24 empty] | VV | 0
|  | deska + základ : 0,35*0,6*14,2 |  | 2.982 | [22 empty] | VV | 0
|  | navíc zabetonování stávajícího žlabu : 0,13*0,18*14,2 |  | 0.33228 | [22 empty] | VV | 0
41 | 634601111Rxx | Zaplnění dilatačních spár mazanin dle směrného detailu 01 - detail dilatace parketu, D+M | m | 56.8 |  | 0 |  | 0 |  | 0 | 21 | 0 | 0.00128 | 0.07 | 0 | 0 |  | Vlastní | Indiv | 0.092 | 5.23 |  | Práce |  |  |  | POL1_
|  | dle schéma dilatace parketu : 14,2*4 |  | 56.8 | [22 empty] | VV | 0
Díl: | 91 | Doplňující práce na komunikaci |  |  |  | 0 |  | 0 |  | 0 |  | 0 |  | 43.91 |  | 0 |  |  |  |  | 51.43 | [5 empty] | DIL
42 | 917461111Rxx | Osazení chodníkového obrubníku kamenného stojatého, s boční opěrou z betonu prostého, do lože z betonu prostého C 20/25 | m | 24.8 |  | 0 |  | 0 |  | 0 | 21 | 0 | 0.15674 | 3.89 | 0 | 0 | 822-1 | Vlastní | Indiv | 0.29548 | 7.33 |  | Práce |  |  |  | POL1_
|  | se zřízením lože tl. 80-100 mm | [24 empty] | SPI
|  | zpevněné plochy : 5,0+1,9+1,9+1,6+2,0+0,4 |  | 12.8 | [22 empty] | VV | 0
|  | 2,0*6 |  | 12 | [22 empty] | VV | 0
43 | 916_Z/20 | Osazení obrubníků ( lem parketu ) do lože z betonu prostého C 20/25 s opěrou, včetně dodávky ocelového lemu z plechu tl. 8 mm, výšky 100 mm | m | 57 |  | 0 |  | 0 |  | 0 | 21 | 0 | 0.12472 | 7.11 | 0 | 0 |  | Vlastní | Indiv | 0.14 | 7.98 |  | Práce |  |  |  | POL1_
|  | dle výpisu zámečnických výrobků | [24 empty] | POP
|  | včetně povrch úpravy - poziink. | [24 empty] | POP
|  | Z/20 - lem parketu : 57,0 |  | 57 | [22 empty] | VV | 0
44 | 916_Z/21 | Osazení obrubníků ( lemu na rozhraní zpev. ploch ) do lože z betonu prostého C 20/25 s opěrou, včetně dodávky ocelového lemu z plechu tl. 8 mm, výšky 200 mm a stabilizačním ocel. kotevním trnem | m | 46 |  | 0 |  | 0 |  | 0 | 21 | 0 | 0.12472 | 5.74 | 0 | 0 |  | Vlastní | Indiv | 0.14 | 6.44 |  | Práce |  |  |  | POL1_
|  | dle výpisu zámečnických výrobků | [24 empty] | POP
|  | včetně povrch úpravy - poziink. | [24 empty] | POP
|  | Z/21 : 46,0 |  | 46 | [22 empty] | VV | 0
45 | 916_Z/22 | Osazení obrubníků ( lemu na rozhraní zpev. ploch ) do lože z betonu prostého C 20/25 s opěrou, včetně dodávky ocelového lemu z plechu tl. 8 mm, výšky 100 mm a stabilizačním ocel. kotevním trnem | m | 198 |  | 0 |  | 0 |  | 0 | 21 | 0 | 0.12472 | 24.69 | 0 | 0 |  | Vlastní | Indiv | 0.14 | 27.72 |  | Práce |  |  |  | POL1_
|  | dle výpisu zámečnických výrobků | [24 empty] | POP
|  | včetně povrch úpravy - poziink. | [24 empty] | POP
|  | Z/22 : 198,0 |  | 198 | [22 empty] | VV | 0
46 | 916_Z/23 | Osazení obrubníků ( lem parketu ) do lože z betonu prostého C 20/25 s opěrou, včetně dodávky ocelového lemu z plechu tl. 8 mm, výšky 200 mm | m | 14 |  | 0 |  | 0 |  | 0 | 21 | 0 | 0.12472 | 1.75 | 0 | 0 |  | Vlastní | Indiv | 0.14 | 1.96 |  | Práce |  |  |  | POL1_
|  | dle výpisu zámečnických výrobků | [24 empty] | POP
|  | včetně povrch úpravy - poziink. | [24 empty] | POP
|  | Z/23 - lem parketu : 14,0 |  | 14 | [22 empty] | VV | 0
47 | 58000001 | obrubník kamenný přímý; materiálová skupina I/2 (žula); š = 60 mm; h = 180 mm; l = 800 až 2 000 mm | m | 25.048 |  | 0 |  | 0 |  | 0 | 21 | 0 | 0.029 | 0.73 | 0 | 0 |  | Vlastní | Indiv | 0 | 0 |  | Specifikace |  |  |  | POL3_
|  | Odkaz na mn. položky pořadí 42 : 24,80000 |  | 24.8 | [22 empty] | VV | 5
|  | Koeficient prořez: 0,01 |  | 0.248 | [22 empty] | VV | 4
Díl: | 93 | Dokončovací práce inženýrských staveb |  |  |  | 0 |  | 0 |  | 0 |  | 0 |  | 0 |  | 0 |  |  |  |  | 41.74 | [5 empty] | DIL
48 | 938902122R00 | Čištění ploch betonových konstrukcí tlakovou vodou | m2 | 201.64 |  | 0 |  | 0 |  | 0 | 21 | 0 | 0 | 0 | 0 | 0 | 801-5 | RTS 22/ I | RTS 22/ I | 0.207 | 41.74 |  | Práce |  |  |  | POL1_
|  | vyčištění stávajícího beton. parketu - před aplikací adhézního můstku : 14,2*14,2 |  | 201.64 | [22 empty] | VV | 0
Díl: | 96 | Bourání konstrukcí |  |  |  | 0 |  | 0 |  | 0 |  | 0 |  | 0 |  | 2.54 |  |  |  |  | 66.54 | [5 empty] | DIL
49 | 965048515Rxx | Broušení betonových povrchů | m2 | 201.64 |  | 0 |  | 0 |  | 0 | 21 | 0 | 0 | 0 | 0.0126 | 2.54 |  | Vlastní | Indiv | 0.33 | 66.54 |  | Práce |  |  |  | POL1_
|  | pouze zdrsnění povrchu | [24 empty] | POP
|  | zdrsnění nového beton. parketu : 14,2*14,2 |  | 201.64 | [22 empty] | VV | 0
Díl: | 99 | Staveništní přesun hmot |  |  |  | 0 |  | 0 |  | 0 |  | 0 |  | 0 |  | 0 |  |  |  |  | 519.63 | [5 empty] | DIL
50 | 998223011R00 | Přesun hmot pozemních komunikací, kryt dlážděný jakékoliv délky objektu | t | 1332.3801 |  | 0 |  | 0 |  | 0 | 21 | 0 | 0 | 0 | 0 | 0 | 822-1 | RTS 22/ I | RTS 22/ I | 0.39 | 519.63 |  | Přesun hmot |  |  |  | POL7_
|  | vodorovně do 200 m | [24 empty] | SPI
|  | Hmotnosti z položek s pořadovými čísly: : | [24 empty] | VV | 0
|  | 18,20,21,23,24,25,26,27,28,29,30,31,32,35,36,37,39,40,41,42,43,44,45,46,47, : | [24 empty] | VV | 0
|  | Součet: : 1332,38013 |  | 1332.3801 | [22 empty] | VV | 0
Díl: | 767 | Konstrukce zámečnické |  |  |  | 0 |  | 0 |  | 0 |  | 0 |  | 0.05 |  | 0 |  |  |  |  | 0 | [5 empty] | DIL
51 | Z/24 | Lem májojámy s víkem vč. povrch úpravy - černá barva, D+M dle výpisu zámečnických prvků | ks | 1 |  | 0 |  | 0 |  | 0 | 21 | 0 | 0.05 | 0.05 | 0 | 0 |  | Vlastní | Indiv | 0 | 0 |  | Práce |  |  |  | POL1_
Díl: | 777 | Podlahy ze syntetických hmot |  |  |  | 0 |  | 0 |  | 0 |  | 0 |  | 0.04 |  | 0 |  |  |  |  | 17.14 | [5 empty] | DIL
52 | 777553020R00 | Podlahy ze stěrky silikátové s disperzí Doplňující práce pro podlahy ze stěrek silikátových penetrace nesavého podkladu podlah adhézní vrstvou | m2 | 201.64 |  | 0 |  | 0 |  | 0 | 21 | 0 | 0.0002 | 0.04 | 0 | 0 | 800-773 | RTS 22/ I | RTS 22/ I | 0.085 | 17.14 |  | Práce |  |  |  | POL1_
|  | Odkaz na mn. položky pořadí 49 : 201,64000 |  | 201.64 | [22 empty] | VV | 5
Díl: | D96 | Přesuny suti a vybouraných hmot |  |  |  | 0 |  | 0 |  | 0 |  | 0 |  | 0 |  | 0 |  |  |  |  | 16.45 | [5 empty] | DIL
53 | 979081111R00 | Odvoz suti a vybouraných hmot na skládku do 1 km | t | 11.4882 |  | 0 |  | 0 |  | 0 | 21 | 0 | 0 | 0 | 0 | 0 | 801-3 | RTS 22/ I | RTS 22/ I | 0.49 | 5.63 |  | Přesun suti |  |  |  | POL8_
|  | Včetně naložení na dopravní prostředek a složení na skládku, bez poplatku za skládku. | [24 empty] | POP
|  | Demontážní hmotnosti z položek s pořadovými čísly: : | [24 empty] | VV | 0
|  | 1,17,23,49, : | [24 empty] | VV | 0
|  | Součet: : 11,48822 |  | 11.4882 | [22 empty] | VV | 0
54 | 979081121R00 | Odvoz suti a vybouraných hmot na skládku příplatek za každý další 1 km | t | 137.8587 |  | 0 |  | 0 |  | 0 | 21 | 0 | 0 | 0 | 0 | 0 | 801-3 | RTS 22/ I | RTS 22/ I | 0 | 0 |  | Přesun suti |  |  |  | POL8_
|  | Demontážní hmotnosti z položek s pořadovými čísly: : | [24 empty] | VV | 0
|  | 1,17,23,49, : | [24 empty] | VV | 0
|  | Součet: : 137,85869 |  | 137.8587 | [22 empty] | VV | 0
55 | 979082111R00 | Vnitrostaveništní doprava suti a vybouraných hmot do 10 m | t | 11.4882 |  | 0 |  | 0 |  | 0 | 21 | 0 | 0 | 0 | 0 | 0 | 801-3 | RTS 22/ I | RTS 22/ I | 0.942 | 10.82 |  | Přesun suti |  |  |  | POL8_
|  | Demontážní hmotnosti z položek s pořadovými čísly: : | [24 empty] | VV | 0
|  | 1,17,23,49, : | [24 empty] | VV | 0
|  | Součet: : 11,48822 |  | 11.4882 | [22 empty] | VV | 0
56 | 979990001R00 | Poplatek za skládku stavební suti, skupina 17 09 04 z Katalogu odpadů | t | 11.4882 |  | 0 |  | 0 |  | 0 | 21 | 0 | 0 | 0 | 0 | 0 | 801-3 | RTS 20/ I | RTS 20/ I | 0 | 0 |  | Přesun suti |  |  |  | POL8_
|  | Demontážní hmotnosti z položek s pořadovými čísly: : | [24 empty] | VV | 0
|  | 1,17,23,49, : | [24 empty] | VV | 0
|  | Součet: : 11,48822 |  | 11.4882 | [22 empty] | VV | 0
[25 empty] | 15 | 21 | DPH
| Celkem |  |  |  |  | 0 | [18 empty] | 0 | 0 | SUM
END
Note on S6: Jedná se o informaci, zda se jedná o položku, která je do rozpočtu zadána z cenové soustavy RTS, nebo vlastní.
Note on T6: Jedná se o název CÚ, která je zadána u položky rozpočtu