## Pokyny pro vyplnění
Pokyny pro vyplnění
Ve všech listech tohoto souboru můžete měnit pouze buňky s modrým pozadím. Jedná se o tyto údaje : - údaje o firmě - jednotkové ceny položek zadané na maximálně dvě desetinná místa

## Stavba
#RTSROZP# | Soupis stavebních prací, dodávek a služeb
| Stavba: |  | PFB21026 | Rekonstrukce školní kuchyně ZŠ Horácké náměstí, Brno
| Objekt: |  | SO.01 | Školní kuchyně
8160 | Rozpočet: |  | SO.01.1 | Rozpočet/VV - DPS
| Zadavatel |  | Statutární město Brno |  |  |  | IČO: | 44992785
|  |  | Dominikánské náměstí 196/1 |  |  |  | DIČ: | CZ44992785
|  |  | 60200 | Brno-Brno-město
| Projektant: |  | TIPRO projekt s.r.o. |  |  |  | IČO: | 26944685
|  |  | Kociánka 8/10 |  |  |  | DIČ: | CZ26944685
|  |  | 61200 | Brno-Sadová
| Zhotovitel: | [5 empty] | IČO:
DIČ:
| Vypracoval: |  | Ferebauer
| Rozpis ceny | [6 empty] | Celkem
HSV | HSV | [6 empty] | 0
PSV | PSV | [6 empty] | 0
MON | MON | [6 empty] | 0
VN | Vedlejší náklady | [6 empty] | 0
ON | Ostatní náklady | [6 empty] | 0
| Celkem | [6 empty] | 0
Rekapitulace daní
0 | Základ pro sníženou DPH |  |  | 15 | % | 0 |  |  | CZK
0 | Snížená DPH |  |  | 15 | % | 0 |  |  | CZK
0 | Základ pro základní DPH |  |  | 21 | % | 0 |  |  | CZK
0 | Základní DPH |  |  | 21 | % | 0 |  |  | CZK
0 | Zaokrouhlení |  |  |  |  | 0 |  |  | CZK
| Cena celkem bez DPH |  |  |  |  | 0 |  |  | CZK
0 | Cena celkem s DPH |  |  |  |  | 0 |  |  | CZK
|  | v |  |  | dne |  | 5.10.2021
|  |  | Za zhotovitele |  |  |  | Za objednatele
Rekapitulace dílčích částí
#CASTI>> | Číslo | Název |  |  | Základ pro sníženou DPH | Základ pro základní DPH | DPH celkem | Cena celkem | %
1 | Stavba |  |  |  | 0 | 0 | 0 | 0
2 |  | Stavební objekt |  |  |  |  | 0
2 | SO.01 | Školní kuchyně |  |  | 0 | 0 | 0 | 0
3 | SO.01.1 | Rozpočet/VV - DPS |  |  | 0 | 0 | 0 | 0
| Celkem za stavbu |  |  |  | 0 | 0 | 0 | 0 | 0
#POPS | Popis stavby: PFB21026 - Rekonstrukce školní kuchyně ZŠ Horácké náměstí, Brno
| DPH: | [8 empty] | DPH:
| 1 | [8 empty] | 1
| Veškeré nabídkové ceny v nabídkovém rozpočtu budou uvedeny bez DPH. | [8 empty] | Veškeré nabídkové ceny v nabídkovém rozpočtu budou uvedeny bez DPH.
| Výše DPH bude účtována dle platného zákona v době realizace. | [8 empty] | Výše DPH bude účtována dle platného zákona v době realizace.
| Obecně: | [8 empty] | Obecně:
| 1 | [8 empty] | 1
| Dodavatel předloží veškeré připomínky k projektové dokumentaci a výkazu výměr, před předložením své cenové nabídky | [8 empty] | Dodavatel předloží veškeré připomínky k projektové dokumentaci a výkazu výměr, před předložením své cenové nabídky
| 2 | [8 empty] | 2
| Rozpočet a VV má charakter odborné studie předběžných prací a materiálů. | [8 empty] | Rozpočet a VV má charakter odborné studie předběžných prací a materiálů.
| 3 | [8 empty] | 3
| Jakékoliv další nakládání s dokumentem po předání objednateli podléhá smluvním podmínkám těchto stran bez vlivu na zpracovatele odborné studie, pokud není v objednávce stanoveno jinak. | [8 empty] | Jakékoliv další nakládání s dokumentem po předání objednateli podléhá smluvním podmínkám těchto stran bez vlivu na zpracovatele odborné studie, pokud není v objednávce stanoveno jinak.
| 4 | [8 empty] | 4
| Pokud není v objednávce uvedeno jinak, neslouží výkaz výměr pro závazné objednání materiálu, prací a služeb, tyto množství musí být před objednáním prověřeny dle skutečnosti na stavbě. | [8 empty] | Pokud není v objednávce uvedeno jinak, neslouží výkaz výměr pro závazné objednání materiálu, prací a služeb, tyto množství musí být před objednáním prověřeny dle skutečnosti na stavbě.
| 5 | [8 empty] | 5
| Na dokument je poskytnuta záruka ve lhůtě 36 měsíců. V případě shledání vad díla budou tyto zhotovitelem bezodkladně odstraněny. Buď vydáním nového rozpočtu a výkazu výměr, formou dodatku nebo rozdílového rozpočtu. | [8 empty] | Na dokument je poskytnuta záruka ve lhůtě 36 měsíců. V případě shledání vad díla budou tyto zhotovitelem bezodkladně odstraněny. Buď vydáním nového rozpočtu a výkazu výměr, formou dodatku nebo rozdílového rozpočtu.
Rekapitulace dílů
| Číslo | Název |  |  | Typ dílu |  |  | Celkem | %
| 28 | Zpevňování hornin a sanace konstrukcí |  |  | HSV |  |  | 0
| 3 | Svislé a kompletní konstrukce |  |  | HSV |  |  | 0
| 311 | Konstrukce sádrokartonové |  |  | HSV |  |  | 0
| 38 | Kompletní konstrukce |  |  | HSV |  |  | 0
| 5 | Komunikace |  |  | HSV |  |  | 0
| 61 | Úpravy povrchů vnitřní |  |  | HSV |  |  | 0
| 62 | Úpravy povrchů vnější |  |  | HSV |  |  | 0
| 63 | Podlahy a podlahové konstrukce |  |  | HSV |  |  | 0
| 64 | Výplně otvorů |  |  | HSV |  |  | 0
| 94 | Lešení a stavební výtahy |  |  | HSV |  |  | 0
| 95 | Dokončovací konstrukce na pozemních stavbách |  |  | HSV |  |  | 0
| 96 | Bourání konstrukcí |  |  | HSV |  |  | 0
| 99 | Staveništní přesun hmot |  |  | HSV |  |  | 0
| 711 | Izolace proti vodě |  |  | PSV |  |  | 0
| 713 | Izolace tepelné |  |  | PSV |  |  | 0
| 720 | Zdravotechnická instalace |  |  | PSV |  |  | 0
| 730 | Ústřední vytápění |  |  | PSV |  |  | 0
| 762 | Konstrukce tesařské |  |  | PSV |  |  | 0
| 766 | Konstrukce truhlářské |  |  | PSV |  |  | 0
| 767 | Konstrukce zámečnické |  |  | PSV |  |  | 0
| 769 | Otvorové prvky z plastu |  |  | PSV |  |  | 0
| 776 | Podlahy povlakové |  |  | PSV |  |  | 0
| 777 | Podlahy ze syntetických hmot |  |  | PSV |  |  | 0
| 781 | Obklady keramické |  |  | PSV |  |  | 0
| 784 | Malby |  |  | PSV |  |  | 0
| M21 | Elektromontáže |  |  | MON |  |  | 0
| M24 | Montáže vzduchotechnických zařízení |  |  | MON |  |  | 0
| M36 | Montáže měřících a regulačních zařízení |  |  | MON |  |  | 0
| M42 | Montáž potravinářských zařízení, gastroprovozy, technologie stravování |  |  | MON |  |  | 0
| D96 | Přesuny suti a vybouraných hmot |  |  | PSU |  |  | 0
| VN | Vedlejší náklady |  |  | VN |  |  | 0
| ON | Ostatní náklady |  |  | ON |  |  | 0
| Cena celkem | [6 empty] | 0 | 0
Note on D11: Název
Note on I11: IČO
Note on D12: Ulice
Note on I12: DIČ
Note on D13: PSČ
Note on E13: Místo

## VzorPolozky (hidden)
Položkový rozpočet
S:
O:
R:

## SO.01 SO.01.1 Pol
Položkový soupis prací a dodávek | [26 empty] | #TypZaznamu#
S: | PFB21026 | Rekonstrukce školní kuchyně ZŠ Horácké náměstí, Brno | [24 empty] | STA
O: | SO.01 | Školní kuchyně | [21 empty] | STA |  |  | OBJ
R: | SO.01.1 | Rozpočet/VV - DPS | [24 empty] | ROZ
P.č. | Číslo položky | Název položky | MJ | Množství | Cena / MJ | Celkem | Dodávka | Dodávka celk. | Montáž | Montáž celk. | DPH | Cena s DPH | Hmotnost / MJ | Hmotnost celk.(t) | Dem. hmotnost / MJ | Dem. hmotnost celk.(t) | Ceník | Cen. soustava / platnost | Cenová úroveň | Nhod / MJ | Nhod celk. | Dodavatel | Typ položky
Díl: | 28 | Zpevňování hornin a sanace konstrukcí |  |  |  | 0 |  | 0 |  | 0 |  | 0 |  | 2.83 |  | 0 |  |  |  |  | 84.64 | [5 empty] | DIL
1 | 612434112RT1 | Omítkový sanační systém pro vnitřní zdivo sanační podhoz tl. 4 mm, sanační omítka tl. 20 mm, , | m2 | 4.035 |  | 0 |  | 0 |  | 0 | 21 | 0 | 0.02625 | 0.11 | 0 | 0 | 801-4 | RTS 21/ II | RTS 21/ II | 0.58 | 2.34 |  | Práce |  |  |  | POL1_
|  | před započetím prací po otluční omítek nutno konzultovat sanační systém s GP : | [24 empty] | VV | 0
|  | m.č. 103 : | [24 empty] | VV | 0
|  | (1,65+0,14+0,90)*1,50 |  | 4.035 | [22 empty] | VV | 0
SPU
2 | 612434113RT1 | Omítkový sanační systém pro vnitřní zdivo sanační podhoz tl. 4 mm, sanační omítka tl. 20 mm, sanační omítka štuková tl. 2,5 mm, | m2 | 39.6486 |  | 0 |  | 0 |  | 0 | 21 | 0 | 0.0316 | 1.25 | 0 | 0 | 801-4 | RTS 21/ II | RTS 21/ II | 0.73 | 28.94 |  | Práce |  |  |  | POL1_
|  | před započetím prací po otluční omítek nutno konzultovat sanační systém s GP : | [24 empty] | VV | 0
|  | m.č. 102 : | [24 empty] | VV | 0
|  | (4,38*2+0,32*2)*1,50 |  | 14.1 | [22 empty] | VV | 0
|  | m.č. 104 : | [24 empty] | VV | 0
|  | 1,75*1,50 |  | 2.625 | [22 empty] | VV | 0
|  | m.č. 108 : | [24 empty] | VV | 0
|  | (2,30+2,55+1,35)*1,50 |  | 9.3 | [22 empty] | VV | 0
|  | m.č. 113 : | [24 empty] | VV | 0
|  | 4,40*1,50 |  | 6.6 | [22 empty] | VV | 0
|  | m.č. 126 : | [24 empty] | VV | 0
|  | 1,02*2,18+(1,02+2,18)*1,5 |  | 7.0236 | [22 empty] | VV | 0
SPU
3 | 622474130R00 | Reprofilace betonových povrchů maltou sanační, tloušťky 30 mm | m2 | 2.88 |  | 0 |  | 0 |  | 0 | 21 | 0 | 0.05828 | 0.17 | 0 | 0 | 801-5 | RTS 21/ II | RTS 21/ II | 0.48 | 1.38 |  | Práce |  |  |  | POL1_
|  | všechny položky spojené s reprofilací pouze jako informativní, jednotkové ceny : | [24 empty] | VV | 0
|  | nutno stanovit na základě konzultací s GP a odborných znalostí uchazeče !!! : | [24 empty] | VV | 0
[27 empty] | VV | 0
|  | sloup : | [24 empty] | VV | 0
|  | průměrná tloušťka - uvažováno 60% plochy konstrukce sloupu : | [24 empty] | VV | 0
|  | Začátek provozního součtu | [24 empty] | VV
|  | (0,40+0,40)*2*3,0 |  | 4.8 | [22 empty] | VV | 2
|  | Konec provozního součtu | [24 empty] | VV
|  | 4,80*0,6 |  | 2.88 | [22 empty] | VV | 0
SPU
4 | 622474135R00 | Reprofilace betonových povrchů maltou sanační, tloušťky 35 mm | m2 | 14.865 |  | 0 |  | 0 |  | 0 | 21 | 0 | 0.06799 | 1.01 | 0 | 0 | 801-5 | RTS 21/ II | RTS 21/ II | 0.5 | 7.43 |  | Práce |  |  |  | POL1_
|  | všechny položky spojené s reprofilací pouze jako informativní, jednotkové ceny : | [24 empty] | VV | 0
|  | nutno stanovit na základě konzultací s GP a odborných znalostí uchazeče !!! : | [24 empty] | VV | 0
[27 empty] | VV | 0
|  | rampa : | [24 empty] | VV | 0
|  | průměrná tloušťka - uvažováno 50% plochy konstrukce rampy : | [24 empty] | VV | 0
|  | Začátek provozního součtu | [24 empty] | VV
|  | 0,22*(1,50+10,18+1,20) |  | 2.8336 | [22 empty] | VV | 2
|  | 0,82*(1,90*9+0,30*4+1,10) |  | 15.908 | [22 empty] | VV | 2
|  | 0,82/2*1,50 |  | 0.615 | [22 empty] | VV | 2
|  | 1,30*(1,80+2,10*2+1,98) |  | 10.374 | [22 empty] | VV | 2
|  | Konec provozního součtu | [24 empty] | VV
|  | 29,73*1/2 |  | 14.865 | [22 empty] | VV | 0
SPU
5 | 622474203R00 | Reprofilace betonových povrchů maltou sanační, tloušťky 3 mm | m2 | 34.53 |  | 0 |  | 0 |  | 0 | 21 | 0 | 0.0063 | 0.22 | 0 | 0 | 801-5 | RTS 21/ II | RTS 21/ II | 0.6 | 20.72 |  | Práce |  |  |  | POL1_
|  | povrchová úprava reprofilovaných celoplošně : | [24 empty] | VV | 0
|  | Začátek provozního součtu | [24 empty] | VV
|  | (0,40+0,40)*2*3,0 |  | 4.8 | [22 empty] | VV | 2
|  | 0,22*(1,50+10,18+1,20) |  | 2.8336 | [22 empty] | VV | 2
|  | 0,82*(1,90*9+0,30*4+1,10) |  | 15.908 | [22 empty] | VV | 2
|  | 0,82/2*1,50 |  | 0.615 | [22 empty] | VV | 2
|  | 1,30*(1,80+2,10*2+1,98) |  | 10.374 | [22 empty] | VV | 2
|  | Konec provozního součtu | [24 empty] | VV
|  | 34,53 |  | 34.53 | [22 empty] | VV | 0
SPU
6 | 622473001R00 | Reprofilace betonových povrchů kontaktní nátěr Kontaktní nátěr Navom 2 PPV pod reprofilace | m2 | 34.53 |  | 0 |  | 0 |  | 0 | 21 | 0 | 0.0004 | 0.01 | 0 | 0 | 801-5 | RTS 21/ II | RTS 21/ II | 0.09 | 3.11 |  | Práce |  |  |  | POL1_
|  | Odkaz na mn. položky pořadí 5 : 34,53000 |  | 34.53 | [22 empty] | VV | 5
SPU
7 | 622474001R00 | Antikorozní nátěr ocelové výztuže | m | 345.3 |  | 0 |  | 0 |  | 0 | 21 | 0 | 0.00016 | 0.06 | 0 | 0 | 801-5 | RTS 21/ II | RTS 21/ II | 0.06 | 20.72 |  | Práce |  |  |  | POL1_
|  | předpoklad : | [24 empty] | VV | 0
|  | Odkaz na mn. položky pořadí 5 : 34,53000*10 |  | 345.3 | [22 empty] | VV | 5
SPU
Díl: | 3 | Svislé a kompletní konstrukce |  |  |  | 0 |  | 0 |  | 0 |  | 0 |  | 4.59 |  | 0 |  |  |  |  | 19.14 | [5 empty] | DIL
8 | 310236241RT1 | Zazdívka otvorů o ploše přes 0,0225 m2 do 0,09 m2 ve zdivu nadzákladovém cihlami pálenými o tloušťce zdi do 300 mm | kus | 2 |  | 0 |  | 0 |  | 0 | 21 | 0 | 0.04542 | 0.09 | 0 | 0 | 801-4 | RTS 21/ II | RTS 21/ II | 0.23374 | 0.47 |  | Práce |  |  |  | POL1_
|  | včetně pomocného pracovního lešení | [24 empty] | SPI
|  | fasádní otvory v 1.PP : | [24 empty] | VV | 0
|  | 2 |  | 2 | [22 empty] | VV | 0
SPU
9 | 310237241RT1 | Zazdívka otvorů o ploše přes 0,09 m2 do 0,25 m2 ve zdivu nadzákladovém cihlami pálenými o tloušťce zdi do 300 mm | kus | 4 |  | 0 |  | 0 |  | 0 | 21 | 0 | 0.11122 | 0.44 | 0 | 0 | 801-4 | RTS 21/ II | RTS 21/ II | 0.5582 | 2.23 |  | Práce |  |  |  | POL1_
|  | včetně pomocného pracovního lešení | [24 empty] | SPI
|  | fasádní otvory v 1.PP : | [24 empty] | VV | 0
|  | 4 |  | 4 | [22 empty] | VV | 0
SPU
10 | 310239211RT2 | Zazdívka otvorů o ploše přes 1 m2 do 4 m2 ve zdivu nadzákladovém cihlami pálenými pro jakoukoliv maltu vápenocementovou | m3 | 0.8512 |  | 0 |  | 0 |  | 0 | 21 | 0 | 1.6284 | 1.39 | 0 | 0 | 801-4 | RTS 21/ II | RTS 21/ II | 3.94 | 3.35 |  | Práce |  |  |  | POL1_
|  | včetně pomocného pracovního lešení | [24 empty] | SPI
|  | PN16 : | [24 empty] | VV | 0
|  | (1,20*2,40-0,80*0,80)*0,38 |  | 0.8512 | [22 empty] | VV | 0
SPU
11 | 342248112R00 | Příčky z tvárnic pálených Příčky z tvárnic pálených tloušťky 115 mm, z děrovaných příčkovek, P 10, na maltu MVC 5 | m2 | 22.8508 |  | 0 |  | 0 |  | 0 | 21 | 0 | 0.11666 | 2.67 | 0 | 0 | 801-1 | RTS 21/ II | RTS 21/ II | 0.573 | 13.09 |  | Práce |  |  |  | POL1_
|  | jednoduché nebo příčky zděné do svislé dřevěné, cihelné, betonové nebo ocelové konstrukce na jakoukoliv maltu vápenocementovou (MVC) nebo cementovou (MC), | [24 empty] | SPI |  | jednoduché nebo příčky zděné do svislé dřevěné, cihelné, betonové nebo ocelové konstrukce na jakoukoliv maltu vápenocementovou (MVC) nebo cementovou (MC),
|  | 1.PP : | [24 empty] | VV | 0
|  | (0,98+1,55)*3,16-0,7*1,97 |  | 6.6158 | [22 empty] | VV | 0
|  | 1,20*3,16/2 |  | 1.896 | [22 empty] | VV | 0
|  | 1.NP : | [24 empty] | VV | 0
|  | (2,90+3,42)*1,90 |  | 12.008 | [22 empty] | VV | 0
|  | 0,70*3,33 |  | 2.331 | [22 empty] | VV | 0
SPU
Díl: | 311 | Konstrukce sádrokartonové |  |  |  | 0 |  | 0 |  | 0 |  | 0 |  | 0.82 |  | 0 |  |  |  |  | 90.27 | [5 empty] | DIL
12 | 342266111RU9 | Předstěny opláštěné sádrokartonovými deskami obklad stěn sádrokartonem na ocelovou konstrukci z profilů CW 50 tloušťka desky 12, 5 mm, impregnovaná, bez izolace | m2 | 6.6196 |  | 0 |  | 0 |  | 0 | 21 | 0 | 0.01199 | 0.08 | 0 | 0 | 801-1 | RTS 21/ II | RTS 21/ II | 0.77 | 5.1 |  | Práce |  |  |  | POL1_
|  | NN3 - čela podhledů : | [24 empty] | VV | 0
|  | 0,58*(1,80+2,16) |  | 2.2968 | [22 empty] | VV | 0
|  | PN12 : | [24 empty] | VV | 0
|  | 4,92*0,34 |  | 1.6728 | [22 empty] | VV | 0
|  | NN11 : | [24 empty] | VV | 0
|  | (0,30+0,70)*2,65 |  | 2.65 | [22 empty] | VV | 0
SPU
13 | 342266998R00 | Předstěny opláštěné sádrokartonovými deskami příplatky příplatek pro obklad za plochu do 2 m2 | m2 | 6.6196 |  | 0 |  | 0 |  | 0 | 21 | 0 | 0 | 0 | 0 | 0 | 801-1 | RTS 21/ II | RTS 21/ II | 0.29 | 1.92 |  | Práce |  |  |  | POL1_
|  | Odkaz na mn. položky pořadí 12 : 6,61960 |  | 6.6196 | [22 empty] | VV | 5
SPU
14 | 342264051RT3 | Podhledy na kovové konstrukci opláštěné deskami sádrokartonovými nosná konstrukce z profilů CD s přímým uchycením 1x deska, tloušťky 12,5 mm, impregnovaná, bez izolace | m2 | 60.2 |  | 0 |  | 0 |  | 0 | 21 | 0 | 0.01215 | 0.73 | 0 | 0 | 801-1 | RTS 21/ II | RTS 21/ II | 1.011 | 60.86 |  | Práce |  |  |  | POL1_
|  | 1.PP : | [24 empty] | VV | 0
|  | 18,8 |  | 18.8 | [22 empty] | VV | 0
|  | 1.NP : | [24 empty] | VV | 0
|  | 41,4 |  | 41.4 | [22 empty] | VV | 0
SPU
15 | 342264101R00 | Doplňkové práce osazení revizních dvířek do sádrokartonového podhledu, do 0,25 m2, , | kus | 5 |  | 0 |  | 0 |  | 0 | 21 | 0 | 0.00016 | 0 | 0 | 0 | 801-1 | RTS 21/ II | RTS 21/ II | 1.24 | 6.2 |  | Práce |  |  |  | POL1_
|  | s vyřezáním otvoru, osazením rámu s dvířky, prošroubováním a úpravou parotěsné zábrany, | [24 empty] | POP
|  | Z/26 : 5 |  | 5 | [22 empty] | VV | 0
SPU
16 | 342264098R00 | Příplatky k podhledům sádrokartonovým příplatek k podhledu sádrokartonovému za plochu do 2 m2 | m2 | 27.92 |  | 0 |  | 0 |  | 0 | 21 | 0 | 0 | 0 | 0 | 0 | 801-1 | RTS 21/ II | RTS 21/ II | 0.58 | 16.19 |  | Práce |  |  |  | POL1_
|  | 1.PP : | [24 empty] | VV | 0
|  | 18,8 |  | 18.8 | [22 empty] | VV | 0
|  | 1.NP : | [24 empty] | VV | 0
|  | 3,56+1,42+1,64+2,50 |  | 9.12 | [22 empty] | VV | 0
SPU
17 | 553476595R | Dvířka revizní použití: sádrokarton; funkce: klasické; materiál: hliník; počet křídel: 1; šířka = 400 mm; výška = 400 mm; barva: rám šedý, deska bílá | kus | 5 |  | 0 |  | 0 |  | 0 | 21 | 0 | 0.0024 | 0.01 | 0 | 0 | SPCM | RTS 21/ II | RTS 21/ II | 0 | 0 |  | Specifikace |  |  |  | POL3_
SPU
Díl: | 38 | Kompletní konstrukce |  |  |  | 0 |  | 0 |  | 0 |  | 0 |  | 1.89 |  | 0.35 |  |  |  |  | 10.36 | [5 empty] | DIL
18 | 289970111R00 | Geotextílie separační, filtrační, zpevňující polypropylén, 300 g/m2 | m2 | 46.2387 |  | 0 |  | 0 |  | 0 | 21 | 0 | 0.0005 | 0.02 | 0 | 0 | 800-2 | RTS 21/ II | RTS 21/ II | 0.094 | 4.35 |  | Práce |  |  |  | POL1_
|  | (1,0*1,0+4,49*3,21)*3 |  | 46.2387 | [22 empty] | VV | 0
SPU
19 | 632922922R00 | Kladení dlaždic na terče - podložky podložky pryžové dlaždice 400 x 400 mm | m2 | 15.4129 |  | 0 |  | 0 |  | 0 | 21 | 0 | 0.00123 | 0.02 | 0 | 0 | 801-1 | RTS 21/ II | RTS 21/ II | 0.39 | 6.01 |  | Práce |  |  |  | POL1_
|  | Bez dodávky podložek, dlaždice na podkladní pásy z geotextilie - zohlednit v j.c. !!! : | [24 empty] | VV | 0
|  | 1,0*1,0+4,49*3,21 |  | 15.4129 | [22 empty] | VV | 0
SPU
20 | 38.01 | Vyřezání ploché střechy ve skladbě - asfalt.pásy, tep.izol. EPS, lepená, spádové klíny z EPS, průměrná tloušťka do 350 mm | m2 | 15.4129 |  | 0 |  | 0 |  | 0 | 21 | 0 | 0 | 0 | 0.02298 | 0.35 |  | Vlastní | Indiv | 0 | 0 |  | Agregovaná položka |  |  |  | POL2_
|  | 1,0*1,0+4,49*3,21 |  | 15.4129 | [22 empty] | VV | 0
SPU
21 | 38.02 | Doplnění ploché střechy ve skladbě - asfalt.pásy, tep.izol. EPS, lepená, spádové klíny z EPS, průměrná tloušťka do 350 mm | m2 | 15.4129 |  | 0 |  | 0 |  | 0 | 21 | 0 | 0.02298 | 0.35 | 0 | 0 |  | Vlastní | RTS 21/ II | 0 | 0 |  | Agregovaná položka |  |  |  | POL2_
|  | 1,0*1,0+4,49*3,21 |  | 15.4129 | [22 empty] | VV | 0
SPU
22 | 592468030R | dlažba betonová čtverec; povrch hladký; l = 400 mm; š = 400 mm; tl. 40,0 mm | kus | 100.1839 |  | 0 |  | 0 |  | 0 | 21 | 0 | 0.015 | 1.5 | 0 | 0 | SPCM | RTS 21/ II | RTS 21/ II | 0 | 0 |  | Specifikace |  |  |  | POL3_
|  | Odkaz na mn. položky pořadí 19 : 15,41290*6,5 |  | 100.1839 | [22 empty] | VV | 5
SPU
Díl: | 5 | Komunikace |  |  |  | 0 |  | 0 |  | 0 |  | 0 |  | 17.47 |  | 11.89 |  |  |  |  | 32.39 | [5 empty] | DIL
23 | 113106231R00 | Rozebrání vozovek a ploch s jakoukoliv výplní spár v jakékoliv ploše, ze zámkové dlažky, kladených do lože z kameniva | m2 | 10 |  | 0 |  | 0 |  | 0 | 21 | 0 | 0 | 0 | 0.225 | 2.25 | 822-1 | RTS 21/ II | RTS 21/ II | 0.142 | 1.42 |  | Práce |  |  |  | POL1_
|  | s přemístěním hmot na skládku na vzdálenost do 3 m nebo s naložením na dopravní prostředek | [24 empty] | SPI
SPU
24 | 113109315R00 | Odstranění podkladů nebo krytů z betonu prostého, v ploše jednotlivě do 50 m2, tloušťka vrstvy 150 mm | m2 | 12.324 |  | 0 |  | 0 |  | 0 | 21 | 0 | 0 | 0 | 0.36 | 4.44 | 822-1 | RTS 21/ II | RTS 21/ II | 1.227 | 15.12 |  | Práce |  |  |  | POL1_
|  | PN13 : (1,98+2,10*2+1,80+1,50)*1,30 |  | 12.324 | [22 empty] | VV | 0
SPU
25 | 113202111R00 | Vytrhání obrub z krajníků nebo obrubníků stojatých | m | 13.68 |  | 0 |  | 0 |  | 0 | 21 | 0 | 0 | 0 | 0.27 | 3.69 | 822-1 | RTS 21/ II | RTS 21/ II | 0.12 | 1.64 |  | Práce |  |  |  | POL1_
|  | s vybouráním lože, s přemístěním hmot na skládku na vzdálenost do 3 m nebo naložením na dopravní prostředek | [24 empty] | SPI |  | s vybouráním lože, s přemístěním hmot na skládku na vzdálenost do 3 m nebo naložením na dopravní prostředek
|  | PP06 : | [24 empty] | VV | 0
|  | 1,50+10,18 |  | 11.68 | [22 empty] | VV | 0
[27 empty] | VV | 0
|  | PP10 : 2,0 |  | 2 | [22 empty] | VV | 0
SPU
26 | 567211215R00 | Podklad z prostého betonu třídy II., tloušťky 150 mm | m2 | 9.006 |  | 0 |  | 0 |  | 0 | 21 | 0 | 0.38042 | 3.43 | 0 | 0 | 822-1 | RTS 21/ II | RTS 21/ II | 0.151 | 1.36 |  | Práce |  |  |  | POL1_
|  | PN13 : (1,98+2,10*2+1,80+1,50)*0,95 |  | 9.006 | [22 empty] | VV | 0
SPU
27 | 572701111R00 | Vyspravení výtluků a propadlých míst komunikací kamenivem hrubým drceným | m3 | 0.5 |  | 0 |  | 0 |  | 0 | 21 | 0 | 1.4805 | 0.74 | 0 | 0 | 822-1 | RTS 21/ II | RTS 21/ II | 0.726 | 0.36 |  | Práce |  |  |  | POL1_
|  | a na krajnicích s rozprostřením a zhutněním | [24 empty] | SPI
|  | 10,0*0,05 |  | 0.5 | [22 empty] | VV | 0
SPU
28 | 596215040R00 | Kladení zámkové dlažby do drtě tloušťka dlažby 80 mm, tloušťka lože 40 mm | m2 | 10 |  | 0 |  | 0 |  | 0 | 21 | 0 | 0.0739 | 0.74 | 0 | 0 | 822-1 | RTS 21/ II | RTS 21/ II | 0.478 | 4.78 |  | Práce |  |  |  | POL1_
|  | s provedením lože z kameniva drceného, s vyplněním spár, s dvojitým hutněním a se smetením přebytečného materiálu na krajnici. S dodáním hmot pro lože a výplň spár. | [24 empty] | SPI |  | s provedením lože z kameniva drceného, s vyplněním spár, s dvojitým hutněním a se smetením přebytečného materiálu na krajnici. S dodáním hmot pro lože a výplň spár.
SPU
29 | 917862111R00 | Osazení silničního nebo chodníkového betonového obrubníku stojatého, s boční opěrou z betonu prostého, do lože z betonu prostého C 12/15 | m | 11.48 |  | 0 |  | 0 |  | 0 | 21 | 0 | 0.188 | 2.16 | 0 | 0 | 822-1 | RTS 21/ II | RTS 21/ II | 0.27 | 3.1 |  | Práce |  |  |  | POL1_
|  | S dodáním hmot pro lože tl. 80-100 mm. | [24 empty] | SPI
|  | PN13 : 1,98+2,10*2+1,80+1,50 |  | 9.48 | [22 empty] | VV | 0
|  | PN17 : 2,0 |  | 2 | [22 empty] | VV | 0
SPU
30 | 919735114R00 | Řezání stávajících krytů nebo podkladů živičných, hloubky přes 150 do 200 mm | m | 4 |  | 0 |  | 0 |  | 0 | 21 | 0 | 0 | 0 | 0 | 0 | 822-1 | RTS 21/ II | RTS 21/ II | 0.07 | 0.28 |  | Práce |  |  |  | POL1_
|  | včetně spotřeby vody | [24 empty] | SPI
|  | PP10 : | [24 empty] | VV | 0
|  | 1,20+1,40*2 |  | 4 | [22 empty] | VV | 0
SPU
31 | 979024441R00 | Očištění vybouraných obrubníků, dlaždic obrubníků, krajníků vybouraných z jakéhokoliv lože a s jakoukoliv výplní spár | m | 13.68 |  | 0 |  | 0 |  | 0 | 21 | 0 | 0 | 0 | 0 | 0 | 822-1 | RTS 21/ II | RTS 21/ II | 0.09 | 1.23 |  | Práce |  |  |  | POL1_
|  | krajníků, desek nebo panelů od spojovacího materiálu s odklizením a uložením očištěných hmot a spojovacího materiálu na skládku na vzdálenost do 10 m | [24 empty] | SPI |  | krajníků, desek nebo panelů od spojovacího materiálu s odklizením a uložením očištěných hmot a spojovacího materiálu na skládku na vzdálenost do 10 m
|  | Odkaz na mn. položky pořadí 25 : 13,68000 |  | 13.68 | [22 empty] | VV | 5
SPU
32 | 979071131R00 | Očištění vybouraných dlažebních kostek mozaikových, s původním vyplněním spár kamenivem těženým nebo vápennou maltou | m2 | 10 |  | 0 |  | 0 |  | 0 | 21 | 0 | 0 | 0 | 0 | 0 | 822-1 | RTS 21/ II | RTS 21/ II | 0.31 | 3.1 |  | Práce |  |  |  | POL1_
|  | od spojovacího materiálu, s uložením očištěných kostek na skládku, s odklizením odpadových hmot na hromady a s odklizením vybouraných kostek na vzdálenost do 3 m | [24 empty] | SPI |  | od spojovacího materiálu, s uložením očištěných kostek na skládku, s odklizením odpadových hmot na hromady a s odklizením vybouraných kostek na vzdálenost do 3 m
|  | zámková dlažba : | [24 empty] | VV | 0
|  | 10,0 |  | 10 | [22 empty] | VV | 0
SPU
33 | 113107220RAC | Odstranění vozovek s asfaltobetonovým krytem, plochy do 50 m2, tloušťka krytu do 5 cm, bez odvozu na skládku | m2 | 1.68 |  | 0 |  | 0 |  | 0 | 21 | 0 | 0 | 0 | 0.9001 | 1.51 | AP-HSV | RTS 21/ II | RTS 21/ II | 0 | 0 |  | Agregovaná položka |  |  |  | POL2_
|  | PP10 : | [24 empty] | VV | 0
|  | 1,20*1,40 |  | 1.68 | [22 empty] | VV | 0
SPU
34 | 577000001RAB | Komunikace s krytem z asfalt. betonu dle TP 170 D1-N-1-III-PII, celková tloušťka 470 mm, bez výkopových prací | m2 | 1.68 |  | 0 |  | 0 |  | 0 | 21 | 0 | 1.2297 | 2.07 | 0 | 0 | AP-HSV | RTS 21/ II | RTS 21/ II | 0 | 0 |  | Agregovaná položka |  |  |  | POL2_
|  | včetně betonového obrubníku. | [24 empty] | SPI
|  | PN17 : | [24 empty] | VV | 0
|  | 1,20*1,40 |  | 1.68 | [22 empty] | VV | 0
SPU
35 | 591050020RAA | Komunikace z dlažby zámkové, podklad štěrkopísek přírodní , tloušťky 80 mm, celkové tloušťky 530 mm | m2 | 7.008 |  | 0 |  | 0 |  | 0 | 21 | 0 | 1.1893 | 8.33 | 0 | 0 | AP-HSV | RTS 21/ II | RTS 21/ II | 0 | 0 |  | Agregovaná položka |  |  |  | POL2_
|  | odkopávky nezapažené pro silnice, s přemístěním výkopku v příčných profilech, s naložením na dopravní prostředek a odvozem do 1 km, s uložením výkopku na skládku a úpravou pláně. Podklad ze štěrkopísku s rozprostřením, vlhčením a zhutněním tl. 15 cm, podklad z kameniva hrubého, drceného velikosti 32 - 63 mm s výplňovým kamenivem (vibrovaný štěrk), s rozprostřením, vlhčení a zhutněním tl. 25 cm, dodávka a položení dlažby zámkové do lože z těženého kameniva do tl. 5 cm, s vyplněním spár, s dvojím beraněním a se smetením přebytečného materiálu na krajnici, osazení a dodávka záhonových obrubníků do lože z prostého betonu tl. 5 - 10 cm se zalitím a zatřením spár maltou, s opěrou. | [24 empty] | SPI |  | odkopávky nezapažené pro silnice, s přemístěním výkopku v příčných profilech, s naložením na dopravní prostředek a odvozem do 1 km, s uložením výkopku na skládku a úpravou pláně. Podklad ze štěrkopísku s rozprostřením, vlhčením a zhutněním tl. 15 cm, podklad z kameniva hrubého, drceného velikosti 32 - 63 mm s výplňovým kamenivem (vibrovaný štěrk), s rozprostřením, vlhčení a zhutněním tl. 25 cm, dodávka a položení dlažby zámkové do lože z těženého kameniva do tl. 5 cm, s vyplněním spár, s dvojím beraněním a se smetením přebytečného materiálu na krajnici, osazení a dodávka záhonových obrubníků do lože z prostého betonu tl. 5 - 10 cm se zalitím a zatřením spár maltou, s opěrou.
|  | Skladba: | [24 empty] | SPI
|  | podklad ze štěrkopísku 15 cm | [24 empty] | SPI
|  | podklad z drceného kameniva 25 cm | [24 empty] | SPI
|  | lože z kameniva 5 cm | [24 empty] | SPI
|  | dlažba zámková, betonová 8 cm | [24 empty] | SPI
|  | celkem 53 cm | [24 empty] | SPI
|  | doplnění pásu v místě přesunu obrubníku - zohlednit v j.c. : | [24 empty] | VV | 0
|  | 0,60*(1,50+10,18) |  | 7.008 | [22 empty] | VV | 0
SPU
Díl: | 61 | Úpravy povrchů vnitřní |  |  |  | 0 |  | 0 |  | 0 |  | 0 |  | 28.76 |  | 0 |  |  |  |  | 614.96 | [5 empty] | DIL
36 | 611473112R00 | Omítky vnitřní stropů ze suchých směsí stropů rovných štukové | m2 | 183.355 |  | 0 |  | 0 |  | 0 | 21 | 0 | 0.02985 | 5.47 | 0 | 0 | 801-1 | RTS 21/ II | RTS 21/ II | 0.83 | 152.18 |  | Práce |  |  |  | POL1_
|  | vápenocementové, strojně nebo ručně nanášené, s pomocným lešením, kompletní souvrství | [24 empty] | SPI
|  | 1.NP : | [24 empty] | VV | 0
|  | m.č. 209-210 : | [24 empty] | VV | 0
|  | 17,02+7,01 |  | 24.03 | [22 empty] | VV | 0
|  | m.č. 216-222 : | [24 empty] | VV | 0
|  | 13,55+8,30+12,04+87,00 |  | 120.89 | [22 empty] | VV | 0
|  | -(0,35*1,20+5,85*3,10-0,30*0,40) |  | -18.435 | [22 empty] | VV | 0
|  | 14,35+18,28+7,06 |  | 39.69 | [22 empty] | VV | 0
|  | m.č. 224 : | [24 empty] | VV | 0
|  | 1,29 |  | 1.29 | [22 empty] | VV | 0
|  | m.č. 226-227 : | [24 empty] | VV | 0
|  | 6,85+9,04 |  | 15.89 | [22 empty] | VV | 0
SPU
37 | 612401191RT2 | Omítky malých ploch vnitřních stěn do 0,09 m2, vápennou štukovou omítkou | kus | 2 |  | 0 |  | 0 |  | 0 | 21 | 0 | 0.0032 | 0.01 | 0 | 0 | 801-4 | RTS 21/ II | RTS 21/ II | 0.22 | 0.44 |  | Práce |  |  |  | POL1_
|  | jakoukoliv maltou, z pomocného pracovního lešení o výšce podlahy do 1900 mm a pro zatížení do 1,5 kPa, | [24 empty] | SPI |  | jakoukoliv maltou, z pomocného pracovního lešení o výšce podlahy do 1900 mm a pro zatížení do 1,5 kPa,
|  | fasádní otvory v 1.PP : | [24 empty] | VV | 0
|  | 2 |  | 2 | [22 empty] | VV | 0
SPU
38 | 612401291RT2 | Omítky malých ploch vnitřních stěn přes 0,09 do 0,25 m2, vápennou štukovou omítkou | kus | 4 |  | 0 |  | 0 |  | 0 | 21 | 0 | 0.00867 | 0.03 | 0 | 0 | 801-4 | RTS 21/ II | RTS 21/ II | 0.35974 | 1.44 |  | Práce |  |  |  | POL1_
|  | jakoukoliv maltou, z pomocného pracovního lešení o výšce podlahy do 1900 mm a pro zatížení do 1,5 kPa, | [24 empty] | SPI |  | jakoukoliv maltou, z pomocného pracovního lešení o výšce podlahy do 1900 mm a pro zatížení do 1,5 kPa,
|  | fasádní otvory v 1.PP : | [24 empty] | VV | 0
|  | 4 |  | 4 | [22 empty] | VV | 0
SPU
39 | 612403399RT2 | Hrubá výplň rýh ve stěnách, jakoukoliv maltou maltou ze suchých směsí jakékoliv šířky | m2 | 0.2625 |  | 0 |  | 0 |  | 0 | 21 | 0 | 0.068 | 0.02 | 0 | 0 | 801-4 | RTS 21/ II | RTS 21/ II | 0.71 | 0.19 |  | Práce |  |  |  | POL1_
|  | jakékoliv šířky rýhy, | [24 empty] | SPI
|  | po vybouraných příčkách : | [24 empty] | VV | 0
|  | 1.NP : | [24 empty] | VV | 0
|  | 0,15*1,75 |  | 0.2625 | [22 empty] | VV | 0
SPU
40 | 612409991RT2 | Začištění omítek kolem oken, dveří a obkladů apod. s použitím suché maltové směsi | m | 50 |  | 0 |  | 0 |  | 0 | 21 | 0 | 0.00238 | 0.12 | 0 | 0 | 801-4 | RTS 21/ II | RTS 21/ II | 0.18 | 9 |  | Práce |  |  |  | POL1_
|  | v místech navázání původních/nových konstrukcí : | [24 empty] | VV | 0
|  | 50,0 |  | 50 | [22 empty] | VV | 0
SPU
41 | 612425931RT2 | Omítka vápenná vnitřního ostění omítkou štukovou | m2 | 2.24 |  | 0 |  | 0 |  | 0 | 21 | 0 | 0.03491 | 0.08 | 0 | 0 | 801-4 | RTS 21/ II | RTS 21/ II | 1.1842 | 2.65 |  | Práce |  |  |  | POL1_
|  | okenního nebo dveřního, z pomocného pracovního lešení o výšce podlahy do 1900 mm a pro zatížení do 1,5 kPa, | [24 empty] | SPI |  | okenního nebo dveřního, z pomocného pracovního lešení o výšce podlahy do 1900 mm a pro zatížení do 1,5 kPa,
|  | PN16 : | [24 empty] | VV | 0
|  | 1,20*2,40-0,80*0,80 |  | 2.24 | [22 empty] | VV | 0
SPU
42 | 612473181R00 | Omítky vnitřní zdiva ze suchých směsí hladké, strojně | m2 | 354.009 |  | 0 |  | 0 |  | 0 | 21 | 0 | 0.02495 | 8.83 | 0 | 0 | 801-1 | RTS 21/ II | RTS 21/ II | 0.37 | 130.98 |  | Práce |  |  |  | POL1_
|  | omítka vápenocementová, strojně nebo ručně nanášená v podlaží i ve schodišti na jakýkoliv druh podkladu, kompletní souvrství | [24 empty] | SPI |  | omítka vápenocementová, strojně nebo ručně nanášená v podlaží i ve schodišti na jakýkoliv druh podkladu, kompletní souvrství
|  | včetně postřiku. | [24 empty] | POP
|  | pod obklady na stávající i nové stěny : | [24 empty] | VV | 0
|  | m.č. 103 : | [24 empty] | VV | 0
|  | (0,98+1,42)*2*2,0 |  | 9.6 | [22 empty] | VV | 0
|  | -0,70*1,97 |  | -1.379 | [22 empty] | VV | 0
|  | (1,0+1,10*2)*2,0 |  | 6.4 | [22 empty] | VV | 0
|  | (0,30+1,55+1,0+1,45)*2*2,0 |  | 17.2 | [22 empty] | VV | 0
|  | -(0,70+0,90)*1,97 |  | -3.152 | [22 empty] | VV | 0
|  | m.č. 123+125 : | [24 empty] | VV | 0
|  | (2,88+2,93)*2*2,0 |  | 23.24 | [22 empty] | VV | 0
|  | -0,60*2*1,97 |  | -2.364 | [22 empty] | VV | 0
|  | m.č. 124 : | [24 empty] | VV | 0
|  | (0,90+1,50)*2*2,0 |  | 9.6 | [22 empty] | VV | 0
|  | -0,60*1,97 |  | -1.182 | [22 empty] | VV | 0
|  | Mezisoučet |  | 57.963 | [22 empty] | VV | 1
|  | m.č. 209 : | [24 empty] | VV | 0
|  | (4,38+3,92)*2*2,0 |  | 33.2 | [22 empty] | VV | 0
|  | -1,20*2,0 |  | -2.4 | [22 empty] | VV | 0
|  | m.č. 212 : | [24 empty] | VV | 0
|  | (2,45+1,45)*2*2,0 |  | 15.6 | [22 empty] | VV | 0
|  | -0,80*1,97 |  | -1.576 | [22 empty] | VV | 0
|  | m.č. 213 : | [24 empty] | VV | 0
|  | (1,58+0,90)*2*2,0 |  | 9.92 | [22 empty] | VV | 0
|  | -0,60*1,97 |  | -1.182 | [22 empty] | VV | 0
|  | m.č. 214+215 : | [24 empty] | VV | 0
|  | (2,92+1,9+0,20)*2*2,0 |  | 20.08 | [22 empty] | VV | 0
|  | -(0,60+0,80)*1,97 |  | -2.758 | [22 empty] | VV | 0
|  | -2,50*1,20+0,20*(2,50+1,20*2) |  | -2.02 | [22 empty] | VV | 0
|  | m.č. 216 : | [24 empty] | VV | 0
|  | (2,82+3,70*2+0,20*2)*2,0 |  | 21.24 | [22 empty] | VV | 0
|  | -2,50*1,20+0,20*(2,50+1,20*2) |  | -2.02 | [22 empty] | VV | 0
|  | m.č. 217 : | [24 empty] | VV | 0
|  | (2,82+2,73)*2*2,0 |  | 22.2 | [22 empty] | VV | 0
|  | -0,90*1,97 |  | -1.773 | [22 empty] | VV | 0
|  | m.č. 218 : | [24 empty] | VV | 0
|  | (3,20+2,32+1,80)*2*2,0 |  | 29.28 | [22 empty] | VV | 0
|  | -0,90*1,97 |  | -1.773 | [22 empty] | VV | 0
|  | m.č. 219+220 : | [24 empty] | VV | 0
|  | (6,40+0,15+2,85+0,35+1,20+6,18+1,60+0,30*2+0,70+0,15)*2,0 |  | 40.36 | [22 empty] | VV | 0
|  | (2,30+4,30+3,08+3,42*2+0,15+2,65+1,12+0,95+0,52+3,90)*2,0 |  | 51.62 | [22 empty] | VV | 0
|  | (2,90*2+0,15*2+0,10*5+0,20*8+11,95+0,40*4+3,70)*2,0 |  | 50.9 | [22 empty] | VV | 0
|  | -(0,90+0,80+1,45)*1,97 |  | -6.2055 | [22 empty] | VV | 0
|  | -(1,66*3+2,25)*1,15 |  | -8.3145 | [22 empty] | VV | 0
|  | -2,50*1,20*4+0,20*(2,50+1,20*2)*4 |  | -8.08 | [22 empty] | VV | 0
|  | m.č. 226 : | [24 empty] | VV | 0
|  | (2,32+2,95)*2*2,0 |  | 21.08 | [22 empty] | VV | 0
|  | -0,80*1,97 |  | -1.576 | [22 empty] | VV | 0
|  | -0,92*1,20+0,20*(0,92+1,20*2) |  | -0.44 | [22 empty] | VV | 0
|  | m.č. 227 : | [24 empty] | VV | 0
|  | (3,12+2,95)*2*2,0 |  | 24.28 | [22 empty] | VV | 0
|  | -0,80*1,97 |  | -1.576 | [22 empty] | VV | 0
|  | -2,50*1,20+0,20*(2,50+1,20*2) |  | -2.02 | [22 empty] | VV | 0
|  | Mezisoučet |  | 296.046 | [22 empty] | VV | 1
SPU
43 | 612473182R00 | Omítky vnitřní zdiva ze suchých směsí štukové, strojně | m2 | 504.8813 |  | 0 |  | 0 |  | 0 | 21 | 0 | 0.02798 | 14.13 | 0 | 0 | 801-1 | RTS 21/ II | RTS 21/ II | 0.63 | 318.08 |  | Práce |  |  |  | POL1_
|  | omítka vápenocementová, strojně nebo ručně nanášená v podlaží i ve schodišti na jakýkoliv druh podkladu, kompletní souvrství | [24 empty] | SPI |  | omítka vápenocementová, strojně nebo ručně nanášená v podlaží i ve schodišti na jakýkoliv druh podkladu, kompletní souvrství
|  | včetně postřiku a jádrové omítky. | [24 empty] | POP
|  | nové omítky nad obklady a sanační omítky - uvažovány do výše stropu : | [24 empty] | VV | 0
|  | m.č. 102 : | [24 empty] | VV | 0
|  | (4,38*2+0,32*2)*(3,06-1,50) |  | 14.664 | [22 empty] | VV | 0
|  | m.č. 103 : | [24 empty] | VV | 0
|  | (0,98+1,42)*2*(3,06-2,0) |  | 5.088 | [22 empty] | VV | 0
|  | (1,0+1,10*2)*1,06 |  | 3.392 | [22 empty] | VV | 0
|  | (0,30+1,55+1,0+1,45)*2*1,06 |  | 9.116 | [22 empty] | VV | 0
|  | m.č. 104 : | [24 empty] | VV | 0
|  | 1,75*1,56 |  | 2.73 | [22 empty] | VV | 0
|  | m.č. 108 : | [24 empty] | VV | 0
|  | (2,30+2,55+1,35)*1,56 |  | 9.672 | [22 empty] | VV | 0
|  | m.č. 113 : | [24 empty] | VV | 0
|  | 4,40*1,56 |  | 6.864 | [22 empty] | VV | 0
|  | m.č. 126 : | [24 empty] | VV | 0
|  | 1,02*2,18+(1,02+2,18)*1,5 |  | 7.0236 | [22 empty] | VV | 0
|  | m.č. 123+125 : | [24 empty] | VV | 0
|  | (2,88+2,93)*2*1,06 |  | 12.3172 | [22 empty] | VV | 0
|  | -0,90*0,20-0,90*0,90 |  | -0.99 | [22 empty] | VV | 0
|  | m.č. 124 : | [24 empty] | VV | 0
|  | (0,90+1,50)*2*1,06 |  | 5.088 | [22 empty] | VV | 0
|  | m.č. 126 : | [24 empty] | VV | 0
|  | (0,85*2+1,50)*3,06 |  | 9.792 | [22 empty] | VV | 0
|  | (2,18+1,02)*1,06 |  | 3.392 | [22 empty] | VV | 0
|  | m.č. 128 : | [24 empty] | VV | 0
|  | 1,20*3,06/2*2 |  | 3.672 | [22 empty] | VV | 0
|  | Mezisoučet |  | 91.8208 | [22 empty] | VV | 1
|  | m.č. 209 : | [24 empty] | VV | 0
|  | (4,38+3,92)*2*(3,25-2,0)-1,20*1,25 |  | 19.25 | [22 empty] | VV | 0
|  | m.č. 210 : | [24 empty] | VV | 0
|  | (7,65+1,20+1,70)*2*3,25 |  | 68.575 | [22 empty] | VV | 0
|  | -(1,0+1,20+2,82)*3,25-(0,80*3+0,90*2)*1,97 |  | -24.589 | [22 empty] | VV | 0
|  | -(3,0*2,0-0,9*1,97) |  | -4.227 | [22 empty] | VV | 0
|  | m.č. 211 : | [24 empty] | VV | 0
|  | (3,05+3,55)*2*3,25 |  | 42.9 | [22 empty] | VV | 0
|  | -0,80*1,97-(1,20+2,50)*2,40+0,20*(2,50+1,20+2,40*4) |  | -7.796 | [22 empty] | VV | 0
|  | m.č. 212 : | [24 empty] | VV | 0
|  | (2,45+1,45)*2*1,25 |  | 9.75 | [22 empty] | VV | 0
|  | m.č. 213 : | [24 empty] | VV | 0
|  | (0,90+1,58)*2*1,25 |  | 6.2 | [22 empty] | VV | 0
|  | m.č. 214+215 : | [24 empty] | VV | 0
|  | (2,92+1,90)*2*1,25 |  | 12.05 | [22 empty] | VV | 0
|  | -2,50*1,20+0,20*(2,50+1,2*2) |  | -2.02 | [22 empty] | VV | 0
|  | m.č. 216 : | [24 empty] | VV | 0
|  | (2,82+3,90+0,15+3,90)*1,25 |  | 13.4625 | [22 empty] | VV | 0
|  | -2,50*1,20+0,20*(2,50+1,20*2) |  | -2.02 | [22 empty] | VV | 0
|  | m.č. 217 : | [24 empty] | VV | 0
|  | (2,82+2,72)*2*1,25 |  | 13.85 | [22 empty] | VV | 0
|  | m.č. 218 : | [24 empty] | VV | 0
|  | (3,20+3,92)*2*1,25 |  | 17.8 | [22 empty] | VV | 0
|  | m.č. 219 : | [24 empty] | VV | 0
|  | (3,30+2,85+0,30+1,20+6,20+1,20+0,30*2+0,40+0,70+0,15)*1,25 |  | 21.125 | [22 empty] | VV | 0
|  | (2,60+1,12+0,95+0,52+4,10+0,50*4+0,20*2+11,95+3,90+1,0)*1,25 |  | 35.675 | [22 empty] | VV | 0
|  | -1,0*1,25 |  | -1.25 | [22 empty] | VV | 0
|  | -2,50*1,20*4+0,20*(2,50+1,20*2)*4 |  | -8.08 | [22 empty] | VV | 0
|  | m.č. 220 : | [24 empty] | VV | 0
|  | (2,30+4,28+3,08)*1,25 |  | 12.075 | [22 empty] | VV | 0
|  | m.č. 221 : | [24 empty] | VV | 0
|  | (6,50+0,15+0,40*2+2,95+2,90+1,0)*2*3,25 |  | 92.95 | [22 empty] | VV | 0
|  | -(1,45*2+0,8*4)*1,97 |  | -12.017 | [22 empty] | VV | 0
|  | m.č. 222 : | [24 empty] | VV | 0
|  | (3,58+0,20+1,98)*2*3,25 |  | 37.44 | [22 empty] | VV | 0
|  | -0,8*1,97*2 |  | -3.152 | [22 empty] | VV | 0
|  | m.č. 224 : | [24 empty] | VV | 0
|  | (1,40+0,90)*2*3,25 |  | 14.95 | [22 empty] | VV | 0
|  | -0,8*1,97*2 |  | -3.152 | [22 empty] | VV | 0
|  | m.č. 225 : | [24 empty] | VV | 0
|  | (3,68+2,95)*2*3,25 |  | 43.095 | [22 empty] | VV | 0
|  | -1,80*1,97 |  | -3.546 | [22 empty] | VV | 0
|  | -0,92*2,40*2+0,20*(0,92+2,40*2)*2 |  | -2.128 | [22 empty] | VV | 0
|  | m.č. 226 : | [24 empty] | VV | 0
|  | (2,32+2,95)*2*1,25 |  | 13.175 | [22 empty] | VV | 0
|  | -0,92*1,20+0,20*(0,92+1,20*2) |  | -0.44 | [22 empty] | VV | 0
|  | m.č. 227 : | [24 empty] | VV | 0
|  | (3,12+2,95)*2*1,25 |  | 15.175 | [22 empty] | VV | 0
|  | -2,50*1,20+0,20*(2,50+1,20*2) |  | -2.02 | [22 empty] | VV | 0
|  | Mezisoučet |  | 413.0605 | [22 empty] | VV | 1
SPU
44 | 612473185R00 | Omítky vnitřní zdiva ze suchých směsí příplatek za zabudované omítníky v ploše stěn | m2 | 858.8903 |  | 0 |  | 0 |  | 0 | 21 | 0 | 8e-05 | 0.07 | 0 | 0 | 801-1 | RTS 21/ II | RTS 21/ II | 0 | 0 |  | Práce |  |  |  | POL1_
|  | omítka vápenocementová, strojně nebo ručně nanášená v podlaží i ve schodišti na jakýkoliv druh podkladu, kompletní souvrství | [24 empty] | SPI |  | omítka vápenocementová, strojně nebo ručně nanášená v podlaží i ve schodišti na jakýkoliv druh podkladu, kompletní souvrství
|  | Odkaz na mn. položky pořadí 42 : 354,00900 |  | 354.009 | [22 empty] | VV | 5
|  | Odkaz na mn. položky pořadí 43 : 504,88130 |  | 504.8813 | [22 empty] | VV | 5
SPU
Díl: | 62 | Úpravy povrchů vnější |  |  |  | 0 |  | 0 |  | 0 |  | 0 |  | 0.11 |  | 0 |  |  |  |  | 9.55 | [5 empty] | DIL
45 | 622421121RT2 | Omítky vnější stěn vápenné nebo vápenocementové hrubé zatřené, ze suché maltové směsi, | m2 | 2.24 |  | 0 |  | 0 |  | 0 | 21 | 0 | 0.03615 | 0.08 | 0 | 0 | 801-1 | RTS 21/ II | RTS 21/ II | 0.41402 | 0.93 |  | Práce |  |  |  | POL1_
|  | PN16 : | [24 empty] | VV | 0
|  | 1,20*2,40-0,80*0,80 |  | 2.24 | [22 empty] | VV | 0
SPU
46 | 622471316R00 | Nátěry a nástřiky vnějších stěn a pilířů základním a krycím nátěrem (nebo přestřikem povrchu) barva disperzní, složitost 3 ÷ 4, | m2 | 29.73 |  | 0 |  | 0 |  | 0 | 21 | 0 | 0.00108 | 0.03 | 0 | 0 | 801-1 | RTS 21/ II | RTS 21/ II | 0.29 | 8.62 |  | Práce |  |  |  | POL1_
|  | Penetrace + 2 x krycí nátěr. | [24 empty] | SPI
|  | Penetrace + 2 x krycí nátěr. | [24 empty] | POP
|  | rampa : | [24 empty] | VV | 0
|  | Začátek provozního součtu | [24 empty] | VV
|  | 0,22*(1,50+10,18+1,20) |  | 2.8336 | [22 empty] | VV | 2
|  | 0,82*(1,90*9+0,30*4+1,10) |  | 15.908 | [22 empty] | VV | 2
|  | 0,82/2*1,50 |  | 0.615 | [22 empty] | VV | 2
|  | 1,30*(1,80+2,10*2+1,98) |  | 10.374 | [22 empty] | VV | 2
|  | Konec provozního součtu | [24 empty] | VV
|  | 29,73 |  | 29.73 | [22 empty] | VV | 0
SPU
Díl: | 63 | Podlahy a podlahové konstrukce |  |  |  | 0 |  | 0 |  | 0 |  | 0 |  | 63.98 |  | 1.64 |  |  |  |  | 260.75 | [5 empty] | DIL
47 | 631313621R00 | Mazanina z betonu prostého tl. přes 80 do 120 mm třídy C 20/25, | m3 | 23.2809 |  | 0 |  | 0 |  | 0 | 21 | 0 | 2.525 | 58.78 | 0 | 0 | 801-1 | RTS 21/ II | RTS 21/ II | 2.58 | 60.06 |  | Práce |  |  |  | POL1_
|  | (z kameniva) hlazená dřevěným hladítkem | [24 empty] | SPI
|  | P01b*0,085 |  | 2.5474 | [22 empty] | VV | 0
|  | P02*0,085 |  | 1.4025 | [22 empty] | VV | 0
|  | P02b*0,085 |  | 0.4998 | [22 empty] | VV | 0
|  | P03*0,083 |  | 16.9071 | [22 empty] | VV | 0
|  | P04*0,090 |  | 1.8243 | [22 empty] | VV | 0
|  | P06b*0,067 |  | 0.0997 | [22 empty] | VV | 0
SPU
48 | 631312131R00 | Doplnění mazanin betonem prostým o ploše jednotlivě přes 1 do 4 m2 tloušťky přes 80 mm | m3 | 0.7368 |  | 0 |  | 0 |  | 0 | 21 | 0 | 2.5 | 1.84 | 0 | 0 | 801-4 | RTS 21/ II | RTS 21/ II | 3.4 | 2.51 |  | Práce |  |  |  | POL1_
|  | prostým betonem (s dodáním hmot) bez potěru, | [24 empty] | SPI
|  | P02b*0,10 |  | 0.588 | [22 empty] | VV | 0
|  | P06b*0,10 |  | 0.1488 | [22 empty] | VV | 0
SPU
49 | 631312141R00 | Doplnění mazanin betonem prostým rýh v dosavadních mazaninách | m3 | 0.091 |  | 0 |  | 0 |  | 0 | 21 | 0 | 2.5 | 0.23 | 0 | 0 | 801-4 | RTS 21/ II | RTS 21/ II | 5.33 | 0.49 |  | Práce |  |  |  | POL1_
|  | prostým betonem (s dodáním hmot) bez potěru, | [24 empty] | SPI
|  | rampa - viz D01 : | [24 empty] | VV | 0
|  | 0,35*0,10*0,10*26 |  | 0.091 | [22 empty] | VV | 0
SPU
50 | 631319173R00 | Příplatek za stržení povrchu tloušťka mazaniny od 80 mm do 120 mm | m3 | 23.2809 |  | 0 |  | 0 |  | 0 | 21 | 0 | 0 | 0 | 0 | 0 | 801-1 | RTS 21/ II | RTS 21/ II | 0.41 | 9.55 |  | Práce |  |  |  | POL1_
|  | spodní vrstvy mazaniny latí před vložením výztuže nebo pletiva pro tloušťku obou vrstev mazaniny | [24 empty] | SPI
|  | Odkaz na mn. položky pořadí 47 : 23,28085 |  | 23.2809 | [22 empty] | VV | 5
SPU
51 | 631361921RT5 | Výztuž mazanin z betonů a z lehkých betonů ze svařovaných sítí průměr drátu 6 mm, velikost oka 150/150 mm | t | 0.91677 |  | 0 |  | 0 |  | 0 | 21 | 0 | 1.0662 | 0.98 | 0 | 0 | 801-1 | RTS 21/ II | RTS 21/ II | 15.23 | 13.96 |  | Práce |  |  |  | POL1_
|  | včetně distančních prvků | [24 empty] | SPI
|  | P01b*0,0033 |  | 0.0989 | [22 empty] | VV | 0
|  | P02*0,0033 |  | 0.05445 | [22 empty] | VV | 0
|  | P02b*0,0033 |  | 0.0194 | [22 empty] | VV | 0
|  | P03*0,0033 |  | 0.67221 | [22 empty] | VV | 0
|  | P04*0,0033 |  | 0.06689 | [22 empty] | VV | 0
|  | P06b*0,0033 |  | 0.00491 | [22 empty] | VV | 0
SPU
52 | 632421113RT1 | Potěr ze suchých směsí samonivelační podlahová hmota na bázi cementu, tloušťky 3 mm, včetně penetrace | m2 | 385.99 |  | 0 |  | 0 |  | 0 | 21 | 0 | 0.00557 | 2.15 | 0 | 0 | 801-1 | RTS 21/ II | RTS 21/ II | 0.34 | 131.24 |  | Práce |  |  |  | POL1_
|  | s rozprostřením a uhlazením | [24 empty] | SPI
|  | včetně penetrace podkladu. | [24 empty] | POP
|  | P01a |  | 61.67 | [22 empty] | VV | 0
|  | P01b |  | 29.97 | [22 empty] | VV | 0
|  | P02 |  | 16.5 | [22 empty] | VV | 0
|  | P02b |  | 5.88 | [22 empty] | VV | 0
|  | P03 |  | 203.7 | [22 empty] | VV | 0
|  | P04 |  | 20.27 | [22 empty] | VV | 0
|  | P06 |  | 36.042 | [22 empty] | VV | 0
|  | P06b |  | 1.488 | [22 empty] | VV | 0
|  | P07 |  | 10.47 | [22 empty] | VV | 0
SPU
53 | 965048515R00 | Broušení betonového povrchu do tloušťky 5 mm | m2 | 130.107 |  | 0 |  | 0 |  | 0 | 21 | 0 | 0 | 0 | 0.0126 | 1.64 | 801-3 | RTS 21/ II | RTS 21/ II | 0.33 | 42.94 |  | Práce |  |  |  | POL1_
|  | P01a |  | 61.67 | [22 empty] | VV | 0
|  | P05 |  | 21.925 | [22 empty] | VV | 0
|  | P06 |  | 36.042 | [22 empty] | VV | 0
|  | P07 |  | 10.47 | [22 empty] | VV | 0
SPU
Díl: | 64 | Výplně otvorů |  |  |  | 0 |  | 0 |  | 0 |  | 0 |  | 0.04 |  | 0 |  |  |  |  | 1.86 | [5 empty] | DIL
54 | 642942111R00 | Osazení zárubní dveřních ocelových bez dveřních křídel, do zdiva včetně kotvení, na jakoukoliv cementovou maltu, s vybetonováním prahu v zárubni a s osazením špalíků nebo latí pro dřevěný práh plocha do 2,5 m2 | kus | 1 |  | 0 |  | 0 |  | 0 | 21 | 0 | 0.01897 | 0.02 | 0 | 0 | 801-1 | RTS 21/ II | RTS 21/ II | 1.86 | 1.86 |  | Práce |  |  |  | POL1_
SPU
55 | T1/01 | Zárubeň ocelová HSE "LZ" 125, 700x1970 L, P, v povrchové úpravě | kus | 1 |  | 0 |  | 0 |  | 0 | 21 | 0 | 0.0175 | 0.02 | 0 | 0 |  | Vlastní | RTS 21/ II | 0 | 0 |  | Specifikace |  |  |  | POL3_
SPU
Díl: | 94 | Lešení a stavební výtahy |  |  |  | 0 |  | 0 |  | 0 |  | 0 |  | 0.11 |  | 0 |  |  |  |  | 14.74 | [5 empty] | DIL
56 | 941955002R00 | Lešení lehké pracovní pomocné pomocné, o výšce lešeňové podlahy přes 1,2 do 1,9 m | m2 | 70.2 |  | 0 |  | 0 |  | 0 | 21 | 0 | 0.00158 | 0.11 | 0 | 0 | 800-3 | RTS 21/ II | RTS 21/ II | 0.21 | 14.74 |  | Práce |  |  |  | POL1_
|  | pro pohledy : | [24 empty] | VV | 0
|  | Odkaz na mn. položky pořadí 14 : 60,20000 |  | 60.2 | [22 empty] | VV | 5
[27 empty] | VV | 0
|  | úpravy východní fasády : | [24 empty] | VV | 0
|  | 10,0 |  | 10 | [22 empty] | VV | 0
SPU
Díl: | 95 | Dokončovací konstrukce na pozemních stavbách |  |  |  | 0 |  | 0 |  | 0 |  | 0 |  | 0.02 |  | 0 |  |  |  |  | 187.69 | [5 empty] | DIL
57 | 952901111R00 | Vyčištění budov a ostatních objektů budov bytové nebo občanské výstavby - zametení a umytí podlah, dlažeb, obkladů, schodů v místnostech, chodbách a schodištích, vyčištění a umytí oken, dveří s rámy, zárubněmi, umytí a vyčištění jiných zasklených a natíraných ploch a zařizovacích předmětů před předáním do užívání světlá výška podlaží do 4 m | m2 | 605.46 |  | 0 |  | 0 |  | 0 | 21 | 0 | 4e-05 | 0.02 | 0 | 0 | 801-1 | RTS 21/ II | RTS 21/ II | 0.31 | 187.69 |  | Práce |  |  |  | POL1_
|  | 1.PP : | [24 empty] | VV | 0
|  | 26,10*12,40 |  | 323.64 | [22 empty] | VV | 0
|  | 1.NP : | [24 empty] | VV | 0
|  | 31,20*9,20-1,80*5,50 |  | 277.14 | [22 empty] | VV | 0
|  | rampa : | [24 empty] | VV | 0
|  | 1,20*(1,50+10,20)*1/3 |  | 4.68 | [22 empty] | VV | 0
SPU
Díl: | 96 | Bourání konstrukcí |  |  |  | 0 |  | 0 |  | 0 |  | 0 |  | 0.09 |  | 144.26 |  |  |  |  | 778.4 | [5 empty] | DIL
58 | 962031124R00 | Bourání příček z cihel pálených děrovaných, tloušťky 115 mm | m2 | 55.9355 |  | 0 |  | 0 |  | 0 | 21 | 0 | 0.00067 | 0.04 | 0.18 | 10.07 | 801-3 | RTS 21/ II | RTS 21/ II | 0.23 | 12.87 |  | Práce |  |  |  | POL1_
|  | nebo vybourání otvorů průřezové plochy přes 4 m2 v příčkách, včetně pomocného lešení o výšce podlahy do 1900 mm a pro zatížení do 1,5 kPa (150 kg/m2), | [24 empty] | SPI |  | nebo vybourání otvorů průřezové plochy přes 4 m2 v příčkách, včetně pomocného lešení o výšce podlahy do 1900 mm a pro zatížení do 1,5 kPa (150 kg/m2),
|  | 1.PP : | [24 empty] | VV | 0
|  | 2,90*(2,04+0,11+2,82+2,85) |  | 22.678 | [22 empty] | VV | 0
|  | -0,8*1,97*2 |  | -3.152 | [22 empty] | VV | 0
|  | 1.NP : | [24 empty] | VV | 0
|  | 2,55*3,35 |  | 8.5425 | [22 empty] | VV | 0
|  | 4,0*1,85 |  | 7.4 | [22 empty] | VV | 0
|  | (5,08+1,50)*3,35-0,8*1,97 |  | 20.467 | [22 empty] | VV | 0
SPU
59 | 962036412R00 | Demontáž sádrokartonových, sádrovláknitých příček a předstěn předstěna, sádrokartonová bez minerální izolace, jednoduchá ocelová konstrukce, 1xopláštěná deskou tl. 12,5 mm | m2 | 6.22 |  | 0 |  | 0 |  | 0 | 21 | 0 | 0.00033 | 0 | 0.01223 | 0.08 | 801-3 | RTS 21/ II | RTS 21/ II | 0.27 | 1.68 |  | Práce |  |  |  | POL1_
|  | PP3 : | [24 empty] | VV | 0
|  | 0,30*1,50 |  | 0.45 | [22 empty] | VV | 0
|  | NP3 : | [24 empty] | VV | 0
|  | 0,60*5,20 |  | 3.12 | [22 empty] | VV | 0
|  | NP12 : | [24 empty] | VV | 0
|  | (0,30+0,70)*2,65 |  | 2.65 | [22 empty] | VV | 0
SPU
60 | 963016111R00 | Demontáž sádrokartonových a sádrovláknitých podhledů z desek bez minerální izolace, na jednoduché ocelové konstrukci, 1x opláštěné tl. 12,5 mm | m2 | 52.82 |  | 0 |  | 0 |  | 0 | 21 | 0 | 0.00033 | 0.02 | 0.01183 | 0.62 | 801-3 | RTS 21/ II | RTS 21/ II | 0.35 | 18.49 |  | Práce |  |  |  | POL1_
|  | PP3 : | [24 empty] | VV | 0
|  | 0,85*1,50+1,35+4,27+1,10 |  | 7.995 | [22 empty] | VV | 0
|  | NP3 : | [24 empty] | VV | 0
|  | 12,04+14,35 |  | 26.39 | [22 empty] | VV | 0
|  | 0,35*1,20+5,85*3,10-0,30*0,40 |  | 18.435 | [22 empty] | VV | 0
SPU
61 | 963016211R00 | Demontáž sádrokartonových a sádrovláknitých podhledů z kazet 600 x 600 mm bez minerální izolace, na kovovém roštu, tl. 12,5 mm | m2 | 20.27 |  | 0 |  | 0 |  | 0 | 21 | 0 | 0.00033 | 0.01 | 0.01068 | 0.22 | 801-3 | RTS 21/ II | RTS 21/ II | 0.211 | 4.28 |  | Práce |  |  |  | POL1_
|  | NP3 : | [24 empty] | VV | 0
|  | 9,79+10,48 |  | 20.27 | [22 empty] | VV | 0
SPU
62 | 965042241R00 | Bourání podkladů pod dlažby nebo litých celistvých dlažeb a mazanin betonových nebo z litého asfaltu, tloušťky přes 100 mm, plochy přes 4 m2 | m3 | 1.6725 |  | 0 |  | 0 |  | 0 | 21 | 0 | 0 | 0 | 2.2 | 3.68 | 801-3 | RTS 21/ II | RTS 21/ II | 5.87 | 9.82 |  | Práce |  |  |  | POL1_
|  | CH*0,15 |  | 1.6725 | [22 empty] | VV | 0
SPU
63 | 965049113R00 | Bourání podkladů pod dlažby nebo litých celistvých dlažeb a mazanin příplatek za bourání mazanin vyztužených rabicovým pletivem, tloušťky do 100 mm | m3 | 23.0994 |  | 0 |  | 0 |  | 0 | 21 | 0 | 0 | 0 | 0 | 0 | 801-3 | RTS 21/ II | RTS 21/ II | 4.05 | 93.55 |  | Práce |  |  |  | POL1_
|  | A1*0,084 |  | 0.0924 | [22 empty] | VV | 0
|  | B*0,084 |  | 2.2378 | [22 empty] | VV | 0
|  | B2*0,084 |  | 0.65083 | [22 empty] | VV | 0
|  | F*0,084 |  | 5.6339 | [22 empty] | VV | 0
|  | G*0,095 |  | 1.9257 | [22 empty] | VV | 0
|  | H*0,084 |  | 12.5588 | [22 empty] | VV | 0
SPU
64 | 965042141R00 | Bourání podkladů pod dlažby nebo litých celistvých dlažeb a mazanin betonových nebo z litého asfaltu, tloušťky do 100 mm, plochy přes 4 m2 | m3 | 0.7748 |  | 0 |  | 0 |  | 0 | 21 | 0 | 0 | 0 | 2.2 | 1.7 | 801-3 | RTS 21/ II | RTS 21/ II | 7.2 | 5.58 |  | Práce |  |  |  | POL1_
|  | B2*0,10 |  | 0.7748 | [22 empty] | VV | 0
SPU
65 | 965043341R00 | Bourání podkladů pod dlažby nebo litých celistvých dlažeb a mazanin betonových s potěrem nebo teracem, tloušťky do 100 mm, plochy přes 4 m2 | m3 | 26.0345 |  | 0 |  | 0 |  | 0 | 21 | 0 | 0 | 0 | 2.2 | 57.28 | 801-3 | RTS 21/ II | RTS 21/ II | 7.51 | 195.52 |  | Práce |  |  |  | POL1_
|  | A1*0,09 |  | 0.099 | [22 empty] | VV | 0
|  | B*0,084 |  | 2.2378 | [22 empty] | VV | 0
|  | B1*0,014 |  | 0.50459 | [22 empty] | VV | 0
|  | B2*0,084 |  | 0.65083 | [22 empty] | VV | 0
|  | F*0,084 |  | 5.6339 | [22 empty] | VV | 0
|  | G*0,095 |  | 1.9257 | [22 empty] | VV | 0
|  | H*0,084 |  | 12.5588 | [22 empty] | VV | 0
|  | CH*0,10 |  | 1.115 | [22 empty] | VV | 0
|  | K*(0,04+0,07)/2 |  | 1.309 | [22 empty] | VV | 0
SPU
66 | 965081713R00 | Bourání podlah z keramických dlaždic, tloušťky do 10 mm, plochy přes 1 m2 | m2 | 373.58 |  | 0 |  | 0 |  | 0 | 21 | 0 | 0 | 0 | 0.02 | 7.47 | 801-3 | RTS 21/ II | RTS 21/ II | 0.15 | 56.04 |  | Práce |  |  |  | POL1_
|  | bez podkladního lože, s jakoukoliv výplní spár | [24 empty] | SPI
|  | skladby podlah : | [24 empty] | VV | 0
|  | A1 |  | 1.1 | [22 empty] | VV | 0
|  | A2 |  | 61.67 | [22 empty] | VV | 0
|  | B |  | 26.64 | [22 empty] | VV | 0
|  | B1 |  | 36.042 | [22 empty] | VV | 0
|  | B2 |  | 7.748 | [22 empty] | VV | 0
|  | F |  | 67.07 | [22 empty] | VV | 0
|  | H |  | 149.51 | [22 empty] | VV | 0
|  | K |  | 23.8 | [22 empty] | VV | 0
SPU
67 | 965081702R00 | Soklíků z dlažeb keramických tloušťky do 10 mm, výšky do 100 mm | m | 118.3 |  | 0 |  | 0 |  | 0 | 21 | 0 | 0 | 0 | 0.0004 | 0.05 | 801-3 | RTS 21/ II | RTS 21/ II | 0.07 | 8.28 |  | Práce |  |  |  | POL1_
|  | m.č. 102 : | [24 empty] | VV | 0
|  | (4,38+8,72+0,32)*2-0,8 |  | 26.04 | [22 empty] | VV | 0
|  | m.č. 128 : | [24 empty] | VV | 0
|  | 13,05+3,45+0,50+3,35+1,50+1,20+0,30+0,40*2+1,60+1,20+3,40 |  | 30.35 | [22 empty] | VV | 0
|  | 2,48+6,25+0,92+0,53+1,05+0,35+2,80+1,52+5,15+1,60+2,0+0,15 |  | 24.8 | [22 empty] | VV | 0
|  | 0,40*2+0,30+5,60+0,30+0,40*2+0,15+1,0+3,0+2,65 |  | 14.6 | [22 empty] | VV | 0
|  | -(0,90*5+0,80*10+1,21) |  | -13.71 | [22 empty] | VV | 0
|  | m.č. 221 : | [24 empty] | VV | 0
|  | (6,50+0,15+0,40*2+2,95+2,90+1,0)*2 |  | 28.6 | [22 empty] | VV | 0
|  | -(1,45*2+0,80*4) |  | -6.1 | [22 empty] | VV | 0
|  | m.č. 222 : | [24 empty] | VV | 0
|  | (3,58+0,20+1,98)*2-0,80 |  | 10.72 | [22 empty] | VV | 0
|  | m.č. 224 : | [24 empty] | VV | 0
|  | (1,40+0,90)*2-0,80*2 |  | 3 | [22 empty] | VV | 0
SPU
68 | 967031132R00 | Přisekání rovných ostění ve zdivu cihelném na jakoukoliv maltu vápennou nebo vépenocementovou | m2 | 12.768 |  | 0 |  | 0 |  | 0 | 21 | 0 | 0 | 0 | 0.055 | 0.7 | 801-3 | RTS 21/ II | RTS 21/ II | 0.43 | 5.49 |  | Práce |  |  |  | POL1_
|  | bez odstupu, po hrubém vybourání otvorů v jakémkoliv zdivu cihelném, včetně pomocného lešení o výšce podlahy do 1900 mm a pro zatížení do 1,5 kPa (150 kg/m2), | [24 empty] | SPI |  | bez odstupu, po hrubém vybourání otvorů v jakémkoliv zdivu cihelném, včetně pomocného lešení o výšce podlahy do 1900 mm a pro zatížení do 1,5 kPa (150 kg/m2),
|  | po vybourání otvorů pro VZT : | [24 empty] | VV | 0
[27 empty] | VV | 0
|  | PP11 : | [24 empty] | VV | 0
|  | (1,20+2,40*2)*0,38 |  | 2.28 | [22 empty] | VV | 0
|  | ostatní : | [24 empty] | VV | 0
|  | 0,38*(1,0+1,0)*2*3 |  | 4.56 | [22 empty] | VV | 0
|  | 0,38*(1,0+0,95)*2*4 |  | 5.928 | [22 empty] | VV | 0
SPU
69 | 968062455R00 | Vybourání dřevěných rámů dveřních zárubní, plochy do 2 m2 | m2 | 3.2 |  | 0 |  | 0 |  | 0 | 21 | 0 | 0.00117 | 0 | 0.088 | 0.28 | 801-3 | RTS 21/ II | RTS 21/ II | 0.556 | 1.78 |  | Práce |  |  |  | POL1_
|  | včetně pomocného lešení o výšce podlahy do 1900 mm a pro zatížení do 1,5 kPa (150 kg/m2), | [24 empty] | SPI
|  | 1.PP : | [24 empty] | VV | 0
|  | 0,80*2,0*2 |  | 3.2 | [22 empty] | VV | 0
SPU
70 | 968071125R00 | Vyvěšení nebo zavěšení kovových křídel dveří, plochy do 2 m2 | kus | 4 |  | 0 |  | 0 |  | 0 | 21 | 0 | 0 | 0 | 0 | 0 | 801-3 | RTS 21/ II | RTS 21/ II | 0.08 | 0.32 |  | Práce |  |  |  | POL1_
|  | s případným uložením a opětovným zavěšením po provedení stavebních změn, | [24 empty] | SPI
|  | 1.PP : | [24 empty] | VV | 0
|  | 2+2 |  | 4 | [22 empty] | VV | 0
SPU
71 | 968072747R00 | Vybourání a vyjmutí kovových rámů a rolet rámů, včetně pomocného lešení o výšce podlahy do 1900 mm a pro zatížení do 1,5 kPa (150 kg/m2) stěn výkladních pevných nebo otvíravých, plochy přes 4 m2 | m2 | 11.606 |  | 0 |  | 0 |  | 0 | 21 | 0 | 0.00049 | 0.01 | 0.019 | 0.22 | 801-3 | RTS 21/ II | RTS 21/ II | 0.339 | 3.93 |  | Práce |  |  |  | POL1_
|  | NP09 - buňka na rampě : | [24 empty] | VV | 0
|  | (1,20+1,20+2,05)*3,25-1,45*1,97 |  | 11.606 | [22 empty] | VV | 0
SPU
72 | 968072875R00 | Vybourání a vyjmutí kovových rámů a rolet rolet svinovacích mřížových, plochy do 2 m2 | m2 | 8.3145 |  | 0 |  | 0 |  | 0 | 21 | 0 | 0 | 0 | 0.006 | 0.05 | 801-3 | RTS 21/ II | RTS 21/ II | 0.372 | 3.09 |  | Práce |  |  |  | POL1_
|  | NP10 : | [24 empty] | VV | 0
|  | 1,66*1,15*3+2,25*1,15 |  | 8.3145 | [22 empty] | VV | 0
SPU
73 | 968083001R00 | Vybourání plastových výplní otvorů oken, do 1 m2 | m2 | 0.36 |  | 0 |  | 0 |  | 0 | 21 | 0 | 0.00219 | 0 | 0.01 | 0 | 801-3 | RTS 21/ II | RTS 21/ II | 0.52 | 0.19 |  | Práce |  |  |  | POL1_
|  | PP8 : 0,6*0,6 |  | 0.36 | [22 empty] | VV | 0
SPU
74 | 970251100R00 | Řezání železobetonu hloubka řezu 100 mm | m | 18.2 |  | 0 |  | 0 |  | 0 | 21 | 0 | 0 | 0 | 0.00046 | 0.01 | 801-3 | RTS 21/ II | RTS 21/ II | 1 | 18.2 |  | Práce |  |  |  | POL1_
|  | rampa - viz D01 : | [24 empty] | VV | 0
|  | 0,35*2*26 |  | 18.2 | [22 empty] | VV | 0
SPU
75 | 971033451R00 | Vybourání otvorů ve zdivu cihelném z jakýchkoliv cihel pálených na jakoukoliv maltu vápenou nebo vápenocementovou, plochy do 0,25 m2, tloušťky do 450 mm | kus | 4 |  | 0 |  | 0 |  | 0 | 21 | 0 | 0.00133 | 0.01 | 0.207 | 0.83 | 801-3 | RTS 21/ II | RTS 21/ II | 1.54 | 6.16 |  | Práce |  |  |  | POL1_
|  | základovém nebo nadzákladovém, | [24 empty] | SPI
|  | výdechy VZT : | [24 empty] | VV | 0
|  | 4 |  | 4 | [22 empty] | VV | 0
SPU
76 | 971033561R00 | Vybourání otvorů ve zdivu cihelném z jakýchkoliv cihel pálených na jakoukoliv maltu vápenou nebo vápenocementovou, plochy do 1 m2, tloušťky do 600 mm | m3 | 0.3952 |  | 0 |  | 0 |  | 0 | 21 | 0 | 0.00182 | 0 | 1.8 | 0.71 | 801-3 | RTS 21/ II | RTS 21/ II | 5.796 | 2.29 |  | Práce |  |  |  | POL1_
|  | základovém nebo nadzákladovém, | [24 empty] | SPI
|  | výdechy VZT : | [24 empty] | VV | 0
|  | (1,0*1,0-0,8*0,6)*0,38*2 |  | 0.3952 | [22 empty] | VV | 0
SPU
77 | 971033651R00 | Vybourání otvorů ve zdivu cihelném z jakýchkoliv cihel pálených na jakoukoliv maltu vápenou nebo vápenocementovou, plochy do 4 m2, tloušťky do 600 mm | m3 | 0.8512 |  | 0 |  | 0 |  | 0 | 21 | 0 | 0.00182 | 0 | 1.8 | 1.53 | 801-3 | RTS 21/ II | RTS 21/ II | 3.61 | 3.07 |  | Práce |  |  |  | POL1_
|  | základovém nebo nadzákladovém, | [24 empty] | SPI
|  | PP11 : | [24 empty] | VV | 0
|  | (1,20*2,40-0,80*0,80)*0,38 |  | 0.8512 | [22 empty] | VV | 0
SPU
78 | 974042553R00 | Vysekání rýh v podlaze betonové do hloubky 100 mm, šířky do 100 mm | m | 9.1 |  | 0 |  | 0 |  | 0 | 21 | 0 | 0 | 0 | 0.022 | 0.2 | 801-3 | RTS 21/ II | RTS 21/ II | 0.76 | 6.92 |  | Práce |  |  |  | POL1_
|  | nebo dlažbě s betonovým podkladem | [24 empty] | SPI
|  | rampa - viz D01 : | [24 empty] | VV | 0
|  | 0,35*26 |  | 9.1 | [22 empty] | VV | 0
SPU
79 | 976071111R00 | Vybourání kovových doplňkových konstrukcí madel a zábradlí v jakémkoliv zdivu | m | 17.28 |  | 0 |  | 0 |  | 0 | 21 | 0 | 0 | 0 | 0.037 | 0.64 | 801-3 | RTS 21/ II | RTS 21/ II | 0.55 | 9.5 |  | Práce |  |  |  | POL1_
|  | zábradlí rampy : | [24 empty] | VV | 0
|  | 1,50+10,18 |  | 11.68 | [22 empty] | VV | 0
|  | zábradlí schodiště : | [24 empty] | VV | 0
|  | 1,80+0,40+1,80+1,60 |  | 5.6 | [22 empty] | VV | 0
SPU
80 | 976084111R00 | Vybourání madel, objímek, rámů, mříží apod. ochranných úhelníků s vysekáním kotev z jakéhokoliv zdiva | m | 10.2 |  | 0 |  | 0 |  | 0 | 21 | 0 | 0 | 0 | 0.01 | 0.1 | 801-3 | RTS 21/ II | RTS 21/ II | 0.13 | 1.33 |  | Práce |  |  |  | POL1_
|  | rampa : | [24 empty] | VV | 0
|  | 10,20 |  | 10.2 | [22 empty] | VV | 0
SPU
81 | 976085411R00 | Vybourání madel, objímek, rámů, mříží apod. kanalizačních rámů litinových, z rýhovaného plechu nebo betonových včetně poklopů nebo mříží plochy přes 0,6 m2 | kus | 2 |  | 0 |  | 0 |  | 0 | 21 | 0 | 0 | 0 | 0.054 | 0.11 | 801-3 | RTS 21/ II | RTS 21/ II | 0.31 | 0.62 |  | Práce |  |  |  | POL1_
|  | PP12 : 2 |  | 2 | [22 empty] | VV | 0
SPU
82 | 978011191R00 | Otlučení omítek vápenných nebo vápenocementových vnitřních s vyškrabáním spár, s očištěním zdiva stropů, v rozsahu do 100 % | m2 | 183.9586 |  | 0 |  | 0 |  | 0 | 21 | 0 | 0 | 0 | 0.05 | 9.2 | 801-3 | RTS 21/ II | RTS 21/ II | 0.33 | 60.71 |  | Práce |  |  |  | POL1_
|  | 1.PP : | [24 empty] | VV | 0
|  | m.č. 126 : | [24 empty] | VV | 0
|  | 1,02*2,18 |  | 2.2236 | [22 empty] | VV | 0
|  | Mezisoučet |  | 2.2236 | [22 empty] | VV | 1
|  | 1.NP : | [24 empty] | VV | 0
|  | m.č. 209-210 : | [24 empty] | VV | 0
|  | 17,02+7,01 |  | 24.03 | [22 empty] | VV | 0
|  | m.č. 216-222 : | [24 empty] | VV | 0
|  | 13,55+8,30+12,04+85,38 |  | 119.27 | [22 empty] | VV | 0
|  | -(0,35*1,20+5,85*3,10-0,30*0,40) |  | -18.435 | [22 empty] | VV | 0
|  | 14,35+18,28+7,06 |  | 39.69 | [22 empty] | VV | 0
|  | m.č. 224 : | [24 empty] | VV | 0
|  | 1,29 |  | 1.29 | [22 empty] | VV | 0
|  | m.č. 226-227 : | [24 empty] | VV | 0
|  | 6,85+9,04 |  | 15.89 | [22 empty] | VV | 0
|  | Mezisoučet |  | 181.735 | [22 empty] | VV | 1
SPU
83 | 978013191R00 | Otlučení omítek vápenných nebo vápenocementových vnitřních s vyškrabáním spár, s očištěním zdiva stěn, v rozsahu do 100 % | m2 | 533.8087 |  | 0 |  | 0 |  | 0 | 21 | 0 | 0 | 0 | 0.046 | 24.56 | 801-3 | RTS 21/ II | RTS 21/ II | 0.26 | 138.79 |  | Práce |  |  |  | POL1_
|  | v celém rozsahu uvažováno až ke stropní desce : | [24 empty] | VV | 0
|  | m.č. 102 : | [24 empty] | VV | 0
|  | (4,38+0,32*2+4,38)*3,06 |  | 28.764 | [22 empty] | VV | 0
|  | -0,90*0,90*2-0,90*0,60 |  | -2.16 | [22 empty] | VV | 0
|  | m.č. 103 : | [24 empty] | VV | 0
|  | (1,65+0,30+0,90+2,55)*2*3,06 |  | 33.048 | [22 empty] | VV | 0
|  | -0,90*1,97 |  | -1.773 | [22 empty] | VV | 0
|  | m.č. 104 : | [24 empty] | VV | 0
|  | 1,75*3,06 |  | 5.355 | [22 empty] | VV | 0
|  | m.č. 108 : | [24 empty] | VV | 0
|  | (2,30+2,55+1,35)*3,06 |  | 18.972 | [22 empty] | VV | 0
|  | m.č. 113 : | [24 empty] | VV | 0
|  | 4,05*3,06-0,6*0,6*2 |  | 11.673 | [22 empty] | VV | 0
|  | m.č. 124 : | [24 empty] | VV | 0
|  | (0,90+1,50)*2*1,06 |  | 5.088 | [22 empty] | VV | 0
|  | m.č. 123+125 : | [24 empty] | VV | 0
|  | (2,88+2,93)*2*1,06 |  | 12.3172 | [22 empty] | VV | 0
|  | -0,90*0,90*2 |  | -1.62 | [22 empty] | VV | 0
|  | m.č. 126 : | [24 empty] | VV | 0
|  | (0,85*2+1,50)*1,06 |  | 3.392 | [22 empty] | VV | 0
|  | (1,02+2,18)*3,06 |  | 9.792 | [22 empty] | VV | 0
|  | Mezisoučet |  | 122.8482 | [22 empty] | VV | 1
|  | m.č. 209 : | [24 empty] | VV | 0
|  | (4,38+3,92)*2*(3,25-2,0)-1,20*1,25 |  | 19.25 | [22 empty] | VV | 0
|  | m.č. 210 : | [24 empty] | VV | 0
|  | (7,65+1,20+1,70)*2*3,25 |  | 68.575 | [22 empty] | VV | 0
|  | -(1,0+1,20+2,82)*3,25-(0,80*3+0,90*2)*1,97 |  | -24.589 | [22 empty] | VV | 0
|  | -(3,0*2,0-0,9*1,97) |  | -4.227 | [22 empty] | VV | 0
|  | m.č. 211 : | [24 empty] | VV | 0
|  | (3,05+3,55)*2*3,25 |  | 42.9 | [22 empty] | VV | 0
|  | -0,80*1,97-(1,20+2,50)*2,40+0,20*(2,50+1,20+2,40*4) |  | -7.796 | [22 empty] | VV | 0
|  | m.č. 212 : | [24 empty] | VV | 0
|  | (2,45+1,45)*2*1,25 |  | 9.75 | [22 empty] | VV | 0
|  | m.č. 213 : | [24 empty] | VV | 0
|  | (0,90+1,58)*2*1,25 |  | 6.2 | [22 empty] | VV | 0
|  | m.č. 214+215 : | [24 empty] | VV | 0
|  | (2,92+1,90)*2*1,25 |  | 12.05 | [22 empty] | VV | 0
|  | -2,50*1,20+0,20*(2,50+1,2*2) |  | -2.02 | [22 empty] | VV | 0
|  | m.č. 216 : | [24 empty] | VV | 0
|  | (2,82+3,90+0,15+3,90)*1,25 |  | 13.4625 | [22 empty] | VV | 0
|  | -2,50*1,20+0,20*(2,50+1,20*2) |  | -2.02 | [22 empty] | VV | 0
|  | m.č. 217 : | [24 empty] | VV | 0
|  | (2,82+2,72)*2*1,25 |  | 13.85 | [22 empty] | VV | 0
|  | m.č. 218 : | [24 empty] | VV | 0
|  | (3,20+3,92)*2*1,25 |  | 17.8 | [22 empty] | VV | 0
|  | m.č. 219 : | [24 empty] | VV | 0
|  | (3,30+0,80+1,90+0,30+1,20+6,20+1,20+0,30*2+0,40)*1,25 |  | 19.875 | [22 empty] | VV | 0
|  | (2,60+1,12+0,95+0,52+4,10+0,50*4+0,20*2+11,95+3,90+1,0)*1,25 |  | 35.675 | [22 empty] | VV | 0
|  | -1,0*1,25 |  | -1.25 | [22 empty] | VV | 0
|  | -2,50*1,20*4+0,20*(2,50+1,20*2)*4 |  | -8.08 | [22 empty] | VV | 0
|  | m.č. 220 : | [24 empty] | VV | 0
|  | (1,60+4,28+3,10)*1,25 |  | 11.225 | [22 empty] | VV | 0
|  | m.č. 221 : | [24 empty] | VV | 0
|  | (6,50+0,15+0,40*2+2,95+2,90+1,0)*2*3,25 |  | 92.95 | [22 empty] | VV | 0
|  | -(1,45*2+0,80*4)*1,97 |  | -12.017 | [22 empty] | VV | 0
|  | m.č. 222 : | [24 empty] | VV | 0
|  | (3,58+0,20+1,98)*2*3,25 |  | 37.44 | [22 empty] | VV | 0
|  | -0,80*2*1,97 |  | -3.152 | [22 empty] | VV | 0
|  | m.č. 224 : | [24 empty] | VV | 0
|  | (1,40+0,90)*2*3,25 |  | 14.95 | [22 empty] | VV | 0
|  | -0,80*2*1,97 |  | -3.152 | [22 empty] | VV | 0
|  | m.č. 225 : | [24 empty] | VV | 0
|  | (3,68+2,95)*2*3,25 |  | 43.095 | [22 empty] | VV | 0
|  | -1,80*1,97 |  | -3.546 | [22 empty] | VV | 0
|  | -0,92*2,40*2+0,20*(0,92+2,40*2)*2 |  | -2.128 | [22 empty] | VV | 0
|  | m.č. 226 : | [24 empty] | VV | 0
|  | (2,32+2,95)*2*1,25 |  | 13.175 | [22 empty] | VV | 0
|  | -0,92*1,20+0,20*(0,92+1,20*2) |  | -0.44 | [22 empty] | VV | 0
|  | m.č. 227 : | [24 empty] | VV | 0
|  | (3,12+2,95)*2*1,25 |  | 15.175 | [22 empty] | VV | 0
|  | -2,50*1,20+0,20*(2,50+1,20*2) |  | -2.02 | [22 empty] | VV | 0
|  | Mezisoučet |  | 410.9605 | [22 empty] | VV | 1
SPU
84 | 978015391R00 | Otlučení omítek vápenných nebo vápenocementových vnějších s vyškrabáním spár, s očištěním zdiva 5. až 7. stupni složitosti, v rozsahu do 100 % | m2 | 29.73 |  | 0 |  | 0 |  | 0 | 21 | 0 | 0 | 0 | 0.092 | 2.74 | 801-3 | RTS 21/ II | RTS 21/ II | 0.26 | 7.73 |  | Práce |  |  |  | POL1_
|  | PP07 : | [24 empty] | VV | 0
|  | Začátek provozního součtu | [24 empty] | VV
|  | 0,22*(1,50+10,18+1,20) |  | 2.8336 | [22 empty] | VV | 2
|  | 0,82*(1,90*9+0,30*4+1,10) |  | 15.908 | [22 empty] | VV | 2
|  | 0,82/2*1,50 |  | 0.615 | [22 empty] | VV | 2
|  | 1,30*(1,80+2,10*2+1,98) |  | 10.374 | [22 empty] | VV | 2
|  | Konec provozního součtu | [24 empty] | VV
|  | 29,73 |  | 29.73 | [22 empty] | VV | 0
SPU
85 | 978059531R00 | Odsekání a odebrání obkladů stěn z obkládaček vnitřních z jakýchkoliv materiálů, plochy přes 2 m2 | m2 | 303.8955 |  | 0 |  | 0 |  | 0 | 21 | 0 | 0 | 0 | 0.068 | 20.66 | 801-3 | RTS 21/ II | RTS 21/ II | 0.3 | 91.17 |  | Práce |  |  |  | POL1_
|  | včetně otlučení podkladní omítky až na zdivo, | [24 empty] | SPI
|  | PP2 : | [24 empty] | VV | 0
[27 empty] | VV | 0
|  | m.č. 124 : | [24 empty] | VV | 0
|  | (0,90+1,50)*2*2,0-0,60*1,97 |  | 8.418 | [22 empty] | VV | 0
|  | m.č. 123+125 : | [24 empty] | VV | 0
|  | (2,88+2,93)*2*2,0-0,60*1,97*2 |  | 20.876 | [22 empty] | VV | 0
|  | m.č. 126 : | [24 empty] | VV | 0
|  | (0,85*2+1,50)*2,0 |  | 6.4 | [22 empty] | VV | 0
|  | Mezisoučet |  | 35.694 | [22 empty] | VV | 1
|  | NP1 : | [24 empty] | VV | 0
[27 empty] | VV | 0
|  | m.č. 209 : | [24 empty] | VV | 0
|  | (4,38+3,92)*2*2,0-1,20*2,0 |  | 30.8 | [22 empty] | VV | 0
|  | m.č. 210 : | [24 empty] | VV | 0
|  | 3,0*2,0-0,9*1,97 |  | 4.227 | [22 empty] | VV | 0
|  | m.č. 212 : | [24 empty] | VV | 0
|  | (2,45+1,45)*2*2,0-0,90*1,97 |  | 13.827 | [22 empty] | VV | 0
|  | m.č. 213 : | [24 empty] | VV | 0
|  | (0,90+1,58)*2*2,0-0,60*1,97 |  | 8.738 | [22 empty] | VV | 0
|  | m.č. 214+215 : | [24 empty] | VV | 0
|  | (2,92+1,90)*2*2,0-(0,6+0,8)*1,97 |  | 16.522 | [22 empty] | VV | 0
|  | -2,50*1,20+0,20*(2,50+1,20*2) |  | -2.02 | [22 empty] | VV | 0
|  | m.č. 216 : | [24 empty] | VV | 0
|  | (2,82+3,90+0,15+3,90)*2,0 |  | 21.54 | [22 empty] | VV | 0
|  | -2,50*1,20+0,20*(2,50+1,20*2) |  | -2.02 | [22 empty] | VV | 0
|  | m.č. 217 : | [24 empty] | VV | 0
|  | (2,82+2,72)*2*2,0-0,90*1,97 |  | 20.387 | [22 empty] | VV | 0
|  | m.č. 218 : | [24 empty] | VV | 0
|  | (3,20+3,92)*2*2,0-0,90*1,97 |  | 26.707 | [22 empty] | VV | 0
|  | m.č. 219 : | [24 empty] | VV | 0
|  | (6,20+0,30*3+2,85+1,20+1,60)*2,0 |  | 25.5 | [22 empty] | VV | 0
|  | -1,66*1,15*3 |  | -5.727 | [22 empty] | VV | 0
|  | (3,30+1,35+2,60+1,12+0,95+0,52+4,10+0,50*4+0,20*2)*2,0 |  | 32.68 | [22 empty] | VV | 0
|  | (11,95+3,90)*2,0 |  | 31.7 | [22 empty] | VV | 0
|  | -(0,90+1,45)*2,0 |  | -4.7 | [22 empty] | VV | 0
|  | -2,50*1,20*4+0,20*(2,50+1,20*2)*4 |  | -8.08 | [22 empty] | VV | 0
|  | m.č. 220 : | [24 empty] | VV | 0
|  | (4,28+3,10)*2*2,0-4,28*2,0 |  | 20.96 | [22 empty] | VV | 0
|  | -0,80*1,97-2,25*1,15 |  | -4.1635 | [22 empty] | VV | 0
|  | m.č. 226 : | [24 empty] | VV | 0
|  | (2,32+2,95)*2*2,0 |  | 21.08 | [22 empty] | VV | 0
|  | -0,92*1,20+0,20*(0,92+1,20*2) |  | -0.44 | [22 empty] | VV | 0
|  | m.č. 227 : | [24 empty] | VV | 0
|  | (3,12+2,95)*2*2,0-0,80*1,97 |  | 22.704 | [22 empty] | VV | 0
|  | -2,50*1,20+0,20*(2,50+1,20*2) |  | -2.02 | [22 empty] | VV | 0
|  | Mezisoučet |  | 268.2015 | [22 empty] | VV | 1
SPU
86 | 728415815R00 | Demontáž větrací nebo ventilační mřížky nad průřez 0,2 m2 | kus | 10 |  | 0 |  | 0 |  | 0 | 21 | 0 | 0 | 0 | 0.0083 | 0.08 | 800-728 | RTS 21/ II | RTS 21/ II | 1.1 | 11 |  | Práce |  |  |  | POL1_
|  | PP8 : 3 |  | 3 | [22 empty] | VV | 0
|  | PP13 : 7 |  | 7 | [22 empty] | VV | 0
SPU
87 | 96.01 | Demontáž plechových zákrytů (digestoří) | m2 | 15.805 |  | 0 |  | 0 |  | 0 | 21 | 0 | 0 | 0 | 0.03 | 0.47 |  | Vlastní | Indiv | 0 | 0 |  | Práce |  |  |  | POL1_
|  | NP4 : | [24 empty] | VV | 0
|  | 1,10*2,50+3,95*2,10+1,40*3,40 |  | 15.805 | [22 empty] | VV | 0
SPU
Díl: | 99 | Staveništní přesun hmot |  |  |  | 0 |  | 0 |  | 0 |  | 0 |  | 0 |  | 0 |  |  |  |  | 103.19 | [5 empty] | DIL
88 | 999281105R00 | Přesun hmot pro opravy a údržbu objektů pro opravy a údržbu dosavadních objektů včetně vnějších plášťů výšky do 6 m, | t | 109.9478 |  | 0 |  | 0 |  | 0 | 21 | 0 | 0 | 0 | 0 | 0 | 801-4 | RTS 21/ II | RTS 21/ II | 0.9385 | 103.19 |  | Přesun hmot |  |  |  | POL7_
|  | oborů 801, 803, 811 a 812 | [24 empty] | SPI
SPU
Díl: | 711 | Izolace proti vodě |  |  |  | 0 |  | 0 |  | 0 |  | 0 |  | 4.22 |  | 1.28 |  |  |  |  | 325.3 | [5 empty] | DIL
89 | 711111006RT1 | Provedení izolace proti zemní vlhkosti natěradly za studena na ploše vodorovné asfaltovou penetrační suspenzí, bez dodávky suspenze | m2 | 257.538 |  | 0 |  | 0 |  | 0 | 21 | 0 | 0 | 0 | 0 | 0 | 800-711 | RTS 21/ II | RTS 21/ II | 0.03 | 7.73 |  | Práce |  |  |  | POL1_
|  | plošně s napojením na původní HI - zohlednit v j.c. : | [24 empty] | VV | 0
|  | P01b |  | 29.97 | [22 empty] | VV | 0
|  | P02 |  | 16.5 | [22 empty] | VV | 0
|  | P02b |  | 5.88 | [22 empty] | VV | 0
|  | P03 |  | 203.7 | [22 empty] | VV | 0
|  | P06b |  | 1.488 | [22 empty] | VV | 0
SPU
90 | 711140101R00 | Odstranění izolace proti vodě - pásy přitavením vodorovné, 1 vrstva | m2 | 263.218 |  | 0 |  | 0 |  | 0 | 21 | 0 | 0 | 0 | 0.00487 | 1.28 | 800-711 | RTS 21/ II | RTS 21/ II | 0.04 | 10.53 |  | Práce |  |  |  | POL1_
|  | A1 |  | 1.1 | [22 empty] | VV | 0
|  | B |  | 26.64 | [22 empty] | VV | 0
|  | B2 |  | 7.748 | [22 empty] | VV | 0
|  | F |  | 67.07 | [22 empty] | VV | 0
|  | H |  | 149.51 | [22 empty] | VV | 0
|  | CH |  | 11.15 | [22 empty] | VV | 0
SPU
91 | 711141559RT2 | Provedení izolace proti zemní vlhkosti pásy přitavením vodorovná, 2 vrstvy, bez dodávky izolačních pásů, | m2 | 257.538 |  | 0 |  | 0 |  | 0 | 21 | 0 | 0.00082 | 0.21 | 0 | 0 | 800-711 | RTS 21/ II | RTS 21/ II | 0.46 | 118.47 |  | Práce |  |  |  | POL1_
|  | Odkaz na mn. položky pořadí 89 : 257,53800 |  | 257.538 | [22 empty] | VV | 5
SPU
92 | 711212000RT1 | Izolace proti vodě nátěr podkladní pod hydroizolační stěrky | m2 | 296.135 |  | 0 |  | 0 |  | 0 | 21 | 0 | 0.00021 | 0.06 | 0 | 0 | 800-711 | RTS 21/ II | RTS 21/ II | 0.1 | 29.61 |  | Práce |  |  |  | POL1_
|  | plošně : | [24 empty] | VV | 0
|  | P02 |  | 16.5 | [22 empty] | VV | 0
|  | P02b |  | 5.88 | [22 empty] | VV | 0
|  | P03 |  | 203.7 | [22 empty] | VV | 0
|  | Mezisoučet |  | 226.08 | [22 empty] | VV | 1
|  | vytažení na stěny 300/2000 mm : | [24 empty] | VV | 0
|  | m.č. 103 : | [24 empty] | VV | 0
|  | (0,98+1,42)*2*0,30 |  | 1.44 | [22 empty] | VV | 0
|  | -0,70*0,30 |  | -0.21 | [22 empty] | VV | 0
|  | (1,0+1,10*2)*2,0 |  | 6.4 | [22 empty] | VV | 0
|  | (0,30+1,55+1,0+1,45)*2*0,30 |  | 2.58 | [22 empty] | VV | 0
|  | -(0,70+0,90)*0,30 |  | -0.48 | [22 empty] | VV | 0
|  | m.č. 123+125 : | [24 empty] | VV | 0
|  | (2,88+2,93)*2*0,30 |  | 3.486 | [22 empty] | VV | 0
|  | (1,0+1,10*2)*1,70 |  | 5.44 | [22 empty] | VV | 0
|  | -0,60*2*0,30 |  | -0.36 | [22 empty] | VV | 0
|  | m.č. 124 : | [24 empty] | VV | 0
|  | (0,90+1,50)*2*0,30 |  | 1.44 | [22 empty] | VV | 0
|  | -0,60*0,30 |  | -0.18 | [22 empty] | VV | 0
|  | Mezisoučet |  | 19.556 | [22 empty] | VV | 1
|  | m.č. 209 : | [24 empty] | VV | 0
|  | (4,38+3,92)*2*0,30 |  | 4.98 | [22 empty] | VV | 0
|  | -1,20*0,30 |  | -0.36 | [22 empty] | VV | 0
|  | m.č. 210 : | [24 empty] | VV | 0
|  | (4,70*2+1,20+1,5*2-1,20-0,90*2-0,80*2)*0,30 |  | 2.7 | [22 empty] | VV | 0
|  | m.č. 212 : | [24 empty] | VV | 0
|  | (2,45+1,45)*2*0,30 |  | 2.34 | [22 empty] | VV | 0
|  | -0,80*0,30 |  | -0.24 | [22 empty] | VV | 0
|  | m.č. 213 : | [24 empty] | VV | 0
|  | (1,58+0,90)*2*0,30 |  | 1.488 | [22 empty] | VV | 0
|  | -0,60*0,30 |  | -0.18 | [22 empty] | VV | 0
|  | m.č. 214+215 : | [24 empty] | VV | 0
|  | (2,92+1,9+0,20)*2*0,30 |  | 3.012 | [22 empty] | VV | 0
|  | -(0,60+0,80)*0,30 |  | -0.42 | [22 empty] | VV | 0
|  | m.č. 216 : | [24 empty] | VV | 0
|  | (2,82+3,70*2+0,20*2)*0,30 |  | 3.186 | [22 empty] | VV | 0
|  | m.č. 217 : | [24 empty] | VV | 0
|  | (2,82+2,73)*2*0,30 |  | 3.33 | [22 empty] | VV | 0
|  | -0,90*0,30 |  | -0.27 | [22 empty] | VV | 0
|  | m.č. 218 : | [24 empty] | VV | 0
|  | (3,20+2,32+1,80)*2*0,30 |  | 4.392 | [22 empty] | VV | 0
|  | -0,90*0,30 |  | -0.27 | [22 empty] | VV | 0
|  | m.č. 219+220 : | [24 empty] | VV | 0
|  | (6,40+0,15+2,85+0,35+1,20+6,18+1,60+0,30*2+0,70+0,15)*0,30 |  | 6.054 | [22 empty] | VV | 0
|  | (2,30+4,30+3,08+3,42*2+0,15+2,65+1,12+0,95+0,52+3,90)*0,30 |  | 7.743 | [22 empty] | VV | 0
|  | (2,90*2+0,15*2+0,10*5+0,20*8+11,95+0,40*4+3,70)*0,30 |  | 7.635 | [22 empty] | VV | 0
|  | -(0,90+0,80+1,45)*0,30 |  | -0.945 | [22 empty] | VV | 0
|  | m.č. 226 : | [24 empty] | VV | 0
|  | (2,32+2,95)*2*0,30 |  | 3.162 | [22 empty] | VV | 0
|  | -0,80*0,30 |  | -0.24 | [22 empty] | VV | 0
|  | m.č. 227 : | [24 empty] | VV | 0
|  | (3,12+2,95)*2*0,30 |  | 3.642 | [22 empty] | VV | 0
|  | -0,80*0,30 |  | -0.24 | [22 empty] | VV | 0
|  | Mezisoučet |  | 50.499 | [22 empty] | VV | 1
SPU
93 | 711212002RT1 | Izolace proti vodě stěrka hydroizolační proti vlhkosti | m2 | 296.135 |  | 0 |  | 0 |  | 0 | 21 | 0 | 0.00368 | 1.09 | 0 | 0 | 800-711 | RTS 21/ II | RTS 21/ II | 0.385 | 114.01 |  | Práce |  |  |  | POL1_
|  | Odkaz na mn. položky pořadí 92 : 296,13500 |  | 296.135 | [22 empty] | VV | 5
SPU
94 | 711212601RT1 | Izolace proti vodě doplňky těsnicí pás š.120 mm do spoje podlaha-stěna | m | 198.25 |  | 0 |  | 0 |  | 0 | 21 | 0 | 0.00032 | 0.06 | 0 | 0 | 800-711 | RTS 21/ II | RTS 21/ II | 0.11 | 21.81 |  | Práce |  |  |  | POL1_
|  | m.č. 103 : | [24 empty] | VV | 0
|  | (0,98+1,42)*2-0,7 |  | 4.1 | [22 empty] | VV | 0
|  | 1,0+1,10*2 |  | 3.2 | [22 empty] | VV | 0
|  | (0,30+1,55+1,0+1,45)*2-0,7-0,9 |  | 7 | [22 empty] | VV | 0
|  | m.č. 123+125 : | [24 empty] | VV | 0
|  | (2,88+2,93)*2-0,6*2 |  | 10.42 | [22 empty] | VV | 0
|  | 1,0+1,10*2 |  | 3.2 | [22 empty] | VV | 0
|  | m.č. 124 : | [24 empty] | VV | 0
|  | (0,90+1,50)*2-0,6 |  | 4.2 | [22 empty] | VV | 0
|  | Mezisoučet |  | 32.12 | [22 empty] | VV | 1
|  | m.č. 209 : | [24 empty] | VV | 0
|  | (4,38+3,92)*2-1,2 |  | 15.4 | [22 empty] | VV | 0
|  | m.č. 210 : | [24 empty] | VV | 0
|  | 4,70*2+1,20-1,20-0,90*2-0,80 |  | 6.8 | [22 empty] | VV | 0
|  | m.č. 212 : | [24 empty] | VV | 0
|  | (2,45+1,45)*2-0,80 |  | 7 | [22 empty] | VV | 0
|  | m.č. 213 : | [24 empty] | VV | 0
|  | (1,58+0,90)*2-0,60 |  | 4.36 | [22 empty] | VV | 0
|  | m.č. 214+215 : | [24 empty] | VV | 0
|  | (2,92+1,9+0,20)*2-0,6-0,8 |  | 8.64 | [22 empty] | VV | 0
|  | m.č. 216 : | [24 empty] | VV | 0
|  | 2,82+3,70*2+0,20*2 |  | 10.62 | [22 empty] | VV | 0
|  | m.č. 217 : | [24 empty] | VV | 0
|  | (2,82+2,73)*2-0,9 |  | 10.2 | [22 empty] | VV | 0
|  | m.č. 218 : | [24 empty] | VV | 0
|  | (3,20+2,32+1,80)*2-0,9 |  | 13.74 | [22 empty] | VV | 0
|  | m.č. 219+220 : | [24 empty] | VV | 0
|  | 6,40+0,15+2,85+0,35+1,20+6,18+1,60+0,30*2+0,70+0,15 |  | 20.18 | [22 empty] | VV | 0
|  | 2,30+4,30+3,08+3,42*2+0,15+2,65+1,12+0,95+0,52+3,90 |  | 25.81 | [22 empty] | VV | 0
|  | 2,90*2+0,15*2+0,10*5+0,20*8+11,95+0,40*4+3,70 |  | 25.45 | [22 empty] | VV | 0
|  | -(0,90+0,80+1,45) |  | -3.15 | [22 empty] | VV | 0
|  | m.č. 226 : | [24 empty] | VV | 0
|  | (2,32+2,95)*2-0,8 |  | 9.74 | [22 empty] | VV | 0
|  | m.č. 227 : | [24 empty] | VV | 0
|  | (3,12+2,95)*2-0,8 |  | 11.34 | [22 empty] | VV | 0
|  | Mezisoučet |  | 166.13 | [22 empty] | VV | 1
SPU
95 | 711212602RT1 | Izolace proti vodě doplňky těsnicí roh do spoje podlaha stěna | kus | 137 |  | 0 |  | 0 |  | 0 | 21 | 0 | 0.00043 | 0.06 | 0 | 0 | 800-711 | RTS 21/ II | RTS 21/ II | 0.07 | 9.59 |  | Práce |  |  |  | POL1_
|  | m.č. 103 : | [24 empty] | VV | 0
|  | 11+3 |  | 14 | [22 empty] | VV | 0
|  | m.č. 123+125 : | [24 empty] | VV | 0
|  | 4+2 |  | 6 | [22 empty] | VV | 0
|  | m.č. 124 : | [24 empty] | VV | 0
|  | 4 |  | 4 | [22 empty] | VV | 0
|  | Mezisoučet |  | 24 | [22 empty] | VV | 1
|  | m.č. 209 : | [24 empty] | VV | 0
|  | 8 |  | 8 | [22 empty] | VV | 0
|  | m.č. 210 : | [24 empty] | VV | 0
|  | 3 |  | 3 | [22 empty] | VV | 0
|  | m.č. 212 : | [24 empty] | VV | 0
|  | 4 |  | 4 | [22 empty] | VV | 0
|  | m.č. 213 : | [24 empty] | VV | 0
|  | 4 |  | 4 | [22 empty] | VV | 0
|  | m.č. 214+215 : | [24 empty] | VV | 0
|  | 9 |  | 9 | [22 empty] | VV | 0
|  | m.č. 216 : | [24 empty] | VV | 0
|  | 8 |  | 8 | [22 empty] | VV | 0
|  | m.č. 217 : | [24 empty] | VV | 0
|  | 6 |  | 6 | [22 empty] | VV | 0
|  | m.č. 218 : | [24 empty] | VV | 0
|  | 6 |  | 6 | [22 empty] | VV | 0
|  | m.č. 219+220 : | [24 empty] | VV | 0
|  | 52 |  | 52 | [22 empty] | VV | 0
|  | m.č. 226 : | [24 empty] | VV | 0
|  | 4 |  | 4 | [22 empty] | VV | 0
|  | m.č. 227 : | [24 empty] | VV | 0
|  | 9 |  | 9 | [22 empty] | VV | 0
|  | Mezisoučet |  | 113 | [22 empty] | VV | 1
SPU
96 | 711212611RT1 | Izolace proti vodě doplňky těsnicí pás šířky 120 mm do svislých koutů | m | 49.6 |  | 0 |  | 0 |  | 0 | 21 | 0 | 0.00032 | 0.02 | 0 | 0 | 800-711 | RTS 21/ II | RTS 21/ II | 0.14 | 6.94 |  | Práce |  |  |  | POL1_
|  | m.č. 103 : | [24 empty] | VV | 0
|  | 11*0,3+3*2,0 |  | 9.3 | [22 empty] | VV | 0
|  | m.č. 123+125 : | [24 empty] | VV | 0
|  | 4*0,3+2*2,0 |  | 5.2 | [22 empty] | VV | 0
|  | m.č. 124 : | [24 empty] | VV | 0
|  | 4*0,3 |  | 1.2 | [22 empty] | VV | 0
|  | Mezisoučet |  | 15.7 | [22 empty] | VV | 1
|  | Začátek provozního součtu | [24 empty] | VV
|  | m.č. 209 : | [24 empty] | VV | 2
|  | 8 |  | 8 | [22 empty] | VV | 2
|  | m.č. 210 : | [24 empty] | VV | 2
|  | 3 |  | 3 | [22 empty] | VV | 2
|  | m.č. 212 : | [24 empty] | VV | 2
|  | 4 |  | 4 | [22 empty] | VV | 2
|  | m.č. 213 : | [24 empty] | VV | 2
|  | 4 |  | 4 | [22 empty] | VV | 2
|  | m.č. 214+215 : | [24 empty] | VV | 2
|  | 9 |  | 9 | [22 empty] | VV | 2
|  | m.č. 216 : | [24 empty] | VV | 2
|  | 8 |  | 8 | [22 empty] | VV | 2
|  | m.č. 217 : | [24 empty] | VV | 2
|  | 6 |  | 6 | [22 empty] | VV | 2
|  | m.č. 218 : | [24 empty] | VV | 2
|  | 6 |  | 6 | [22 empty] | VV | 2
|  | m.č. 219+220 : | [24 empty] | VV | 2
|  | 52 |  | 52 | [22 empty] | VV | 2
|  | m.č. 226 : | [24 empty] | VV | 2
|  | 4 |  | 4 | [22 empty] | VV | 2
|  | m.č. 227 : | [24 empty] | VV | 2
|  | 9 |  | 9 | [22 empty] | VV | 2
|  | Konec provozního součtu | [24 empty] | VV
|  | 113,0*0,3 |  | 33.9 | [22 empty] | VV | 0
|  | Mezisoučet |  | 33.9 | [22 empty] | VV | 1
SPU
97 | 11163230R | emulze asfaltová penetrační zpracování za studena; obsah asfaltu do 40%hm.; hustota při 20°C 1 g/cm3; bez rozpouštědel,netoxická,není požárně nebezpečná,rychleschnoucí; obsah vody a emulgátoru nad 52%hm.; bod měknutí pevné části +50°C; doba tvrdnutí 5 hod.; výtoková doba 22 s | kg | 51.5076 |  | 0 |  | 0 |  | 0 | 21 | 0 | 0.001 | 0.05 | 0 | 0 | SPCM | RTS 21/ II | RTS 21/ II | 0 | 0 |  | Specifikace |  |  |  | POL3_
|  | Odkaz na mn. položky pořadí 89 : 257,53800*0,2 |  | 51.5076 | [22 empty] | VV | 5
SPU
98 | 628522691R | pás izolační z modifikovaného asfaltu natavitelný; nosná vložka skelná rohož + Al fólie; horní strana jemný minerální posyp; spodní strana PE fólie; tl. 4,0 mm | m2 | 592.3374 |  | 0 |  | 0 |  | 0 | 21 | 0 | 0.0045 | 2.67 | 0 | 0 | SPCM | RTS 21/ II | RTS 21/ II | 0 | 0 |  | Specifikace |  |  |  | POL3_
|  | Odkaz na mn. položky pořadí 91 : 257,53800*2,3 |  | 592.3374 | [22 empty] | VV | 5
SPU
99 | 998711101R00 | Přesun hmot pro izolace proti vodě svisle do 6 m | t | 4.2184 |  | 0 |  | 0 |  | 0 | 21 | 0 | 0 | 0 | 0 | 0 | 800-711 | RTS 21/ II | RTS 21/ II | 1.567 | 6.61 |  | Přesun hmot |  |  |  | POL7_
|  | 50 m vodorovně měřeno od těžiště půdorysné plochy skládky do těžiště půdorysné plochy objektu | [24 empty] | SPI
SPU
Díl: | 713 | Izolace tepelné |  |  |  | 0 |  | 0 |  | 0 |  | 0 |  | 0.26 |  | 0.29 |  |  |  |  | 29.29 | [5 empty] | DIL
100 | 713101122R00 | Odstranění tepelné izolace z desek, lamel, rohoží, pásů a foukané izolace stropů a podhledů, volně uložené, z minerálních desek, lamel, rohoží a pásů, tloušťky od 100 mm do 200 mm | m2 | 13.851 |  | 0 |  | 0 |  | 0 | 21 | 0 | 0 | 0 | 0.008 | 0.11 | 800-713 | RTS 21/ II | RTS 21/ II | 0.05 | 0.69 |  | Práce |  |  |  | POL1_
|  | 1.PP chladící boxy : | [24 empty] | VV | 0
|  | 2,85*(2,82+2,04) |  | 13.851 | [22 empty] | VV | 0
SPU
101 | 713103122R00 | Odstranění tepelné izolace z desek, lamel, rohoží, pásů a foukané izolace stěn, volně uložené, z minerálních desek, lamel, rohoží a pásů, tloušťky od 100 mm do 200 mm | m2 | 44.8072 |  | 0 |  | 0 |  | 0 | 21 | 0 | 0 | 0 | 0.004 | 0.18 | 800-713 | RTS 21/ II | RTS 21/ II | 0.04 | 1.79 |  | Práce |  |  |  | POL1_
|  | 1.PP chladící boxy : | [24 empty] | VV | 0
|  | 2,41*(2,85*4+2,52*2+1,74*2) |  | 48.0072 | [22 empty] | VV | 0
|  | -0,80*2,0*2 |  | -3.2 | [22 empty] | VV | 0
SPU
102 | 713191221R00 | Izolace tepelné běžných konstrukcí - doplňky obložení stěn pásky 100 mm, včetně dodávky materiálu | m | 527 |  | 0 |  | 0 |  | 0 | 21 | 0 | 0.0005 | 0.26 | 0 | 0 | 800-713 | RTS 21/ II | RTS 21/ II | 0.05 | 26.35 |  | Práce |  |  |  | POL1_
|  | předpoklad - účtovat dle skutečnosti : | [24 empty] | VV | 0
|  | stěna/altro : | [24 empty] | VV | 0
|  | 502,0 |  | 502 | [22 empty] | VV | 0
|  | stěna/koberec : | [24 empty] | VV | 0
|  | 25,0 |  | 25 | [22 empty] | VV | 0
SPU
103 | 998713101R00 | Přesun hmot pro izolace tepelné v objektech výšky do 6 m | t | 0.2635 |  | 0 |  | 0 |  | 0 | 21 | 0 | 0 | 0 | 0 | 0 | 800-713 | RTS 21/ II | RTS 21/ II | 1.74 | 0.46 |  | Přesun hmot |  |  |  | POL7_
|  | 50 m vodorovně | [24 empty] | SPI
SPU
Díl: | 720 | Zdravotechnická instalace |  |  |  | 0 |  | 0 |  | 0 |  | 0 |  | 0 |  | 0 |  |  |  |  | 0 | [5 empty] | DIL
104 | 720.01 | Zdravotechnická instalace celkem - viz samostatný rozpočet | soubor | 1 |  | 0 |  | 0 |  | 0 | 21 | 0 | 0 | 0 | 0 | 0 |  | Vlastní | Indiv | 0 | 0 |  | Práce |  |  |  | POL1_
SPU
Díl: | 730 | Ústřední vytápění |  |  |  | 0 |  | 0 |  | 0 |  | 0 |  | 0 |  | 0 |  |  |  |  | 0 | [5 empty] | DIL
105 | 730.01 | Vytápění celkem - viz samostatný rozpočet | soubor | 1 |  | 0 |  | 0 |  | 0 | 21 | 0 | 0 | 0 | 0 | 0 |  | Vlastní | Indiv | 0 | 0 |  | Práce |  |  |  | POL1_
SPU
Díl: | 762 | Konstrukce tesařské |  |  |  | 0 |  | 0 |  | 0 |  | 0 |  | 0.01 |  | 2.65 |  |  |  |  | 20.29 | [5 empty] | DIL
106 | 762111811R00 | Demontáž stěn a příček z hranolků, fošen nebo latí | m2 | 44.8072 |  | 0 |  | 0 |  | 0 | 21 | 0 | 0.00016 | 0.01 | 0.022 | 0.99 | 800-762 | RTS 21/ II | RTS 21/ II | 0.11 | 4.93 |  | Práce |  |  |  | POL1_
|  | 1.PP chladící boxy : | [24 empty] | VV | 0
|  | 2,41*(2,85*4+2,52*2+1,74*2) |  | 48.0072 | [22 empty] | VV | 0
|  | -0,80*2,0*2 |  | -3.2 | [22 empty] | VV | 0
SPU
107 | 762822810R00 | Demontáž stropnic z řeziva průřezové plochy do 144 cm2 | m | 27.702 |  | 0 |  | 0 |  | 0 | 21 | 0 | 0.00016 | 0 | 0.008 | 0.22 | 800-762 | RTS 21/ II | RTS 21/ II | 0.09 | 2.49 |  | Práce |  |  |  | POL1_
|  | 1.PP chladící boxy : | [24 empty] | VV | 0
|  | 2,85*(2,82+2,04)*2 |  | 27.702 | [22 empty] | VV | 0
SPU
108 | 766411812R00 | Demontáž obložení stěn panely velikosti přes 1,5 m2 | m2 | 44.8072 |  | 0 |  | 0 |  | 0 | 21 | 0 | 0 | 0 | 0.02465 | 1.1 | 800-766 | RTS 21/ II | RTS 21/ II | 0.21 | 9.41 |  | Práce |  |  |  | POL1_
|  | Odkaz na mn. položky pořadí 106 : 44,80720 |  | 44.8072 | [22 empty] | VV | 5
SPU
109 | 766421812R00 | Demontáž obložení podhledů panely velikosti přes 1,5 m2 | m2 | 13.851 |  | 0 |  | 0 |  | 0 | 21 | 0 | 0 | 0 | 0.02465 | 0.34 | 800-766 | RTS 21/ II | RTS 21/ II | 0.25 | 3.46 |  | Práce |  |  |  | POL1_
|  | 1.PP chladící boxy : | [24 empty] | VV | 0
|  | 2,85*(2,82+2,04) |  | 13.851 | [22 empty] | VV | 0
SPU
Díl: | 766 | Konstrukce truhlářské |  |  |  | 0 |  | 0 |  | 0 |  | 0 |  | 0.02 |  | 0 |  |  |  |  | 0.05 | [5 empty] | DIL
110 | T1/01 | Dveře vnitřní 700/1970 mm plné, kompletizované v povrchové úpravě - D+M | kus | 1 |  | 0 |  | 0 |  | 0 | 21 | 0 | 0.02 | 0.02 | 0 | 0 |  | Vlastní | Indiv | 0 | 0 |  | Práce |  |  |  | POL1_
SPU
111 | 998766101R00 | Přesun hmot pro konstrukce truhlářské v objektech výšky do 6 m | t | 0.02 |  | 0 |  | 0 |  | 0 | 21 | 0 | 0 | 0 | 0 | 0 | 800-766 | RTS 21/ II | RTS 21/ II | 2.255 | 0.05 |  | Přesun hmot |  |  |  | POL7_
|  | 50 m vodorovně | [24 empty] | SPI
SPU
Díl: | 767 | Konstrukce zámečnické |  |  |  | 0 |  | 0 |  | 0 |  | 0 |  | 2.1 |  | 0 |  |  |  |  | 6.45 | [5 empty] | DIL
112 | Z/01 | Poklop šachetní 950/650 mm v rámu, ocel lakovaná - D+M | kus | 2 |  | 0 |  | 0 |  | 0 | 21 | 0 | 0.02 | 0.04 | 0 | 0 |  | Vlastní | Indiv | 0 | 0 |  | Práce |  |  |  | POL1_
|  | všechny výrobky v kompletizovaném provedení, : | [24 empty] | VV | 0
|  | vč. podkladních a doplňkových konstrukcí a povrchové úpravy : | [24 empty] | VV | 0
|  | 2 |  | 2 | [22 empty] | VV | 0
SPU
113 | Z/02 | Žaluzie protidešťová 600/600 mm v rámu, ocel zinkovaná - D+M | kus | 3 |  | 0 |  | 0 |  | 0 | 21 | 0 | 0.01 | 0.03 | 0 | 0 |  | Vlastní | Indiv | 0 | 0 |  | Práce |  |  |  | POL1_
SPU
114 | Z/04a | Vpusť podlahová DN 75 mm systémová, ocel nerez - D+M | kus | 7 |  | 0 |  | 0 |  | 0 | 21 | 0 | 0.005 | 0.04 | 0 | 0 |  | Vlastní | Indiv | 0 | 0 |  | Práce |  |  |  | POL1_
SPU
115 | Z/04b | Vpusť podlahová DN 50 mm systémová, ocel nerez - D+M | kus | 5 |  | 0 |  | 0 |  | 0 | 21 | 0 | 0.005 | 0.03 | 0 | 0 |  | Vlastní | Indiv | 0 | 0 |  | Práce |  |  |  | POL1_
SPU
116 | Z/05 | Zástěna sprchová 1000/2000 mm systémová, alu+sklo bezpečnostní - D+M | kus | 2 |  | 0 |  | 0 |  | 0 | 21 | 0 | 0.04 | 0.08 | 0 | 0 |  | Vlastní | Indiv | 0 | 0 |  | Práce |  |  |  | POL1_
SPU
117 | Z/06 | Buňka příjmu 2x1200+2050/3250 mm, ocel zinkovaná+nátěr+polykarbonát - D+M | kus | 1 |  | 0 |  | 0 |  | 0 | 21 | 0 | 0.21 | 0.21 | 0 | 0 |  | Vlastní | Indiv | 0 | 0 |  | Práce |  |  |  | POL1_
SPU
118 | Z/07 | Roleta interierová 2250/1150 mm Alu lamely+viditelný box, mechanická + D+M | kus | 1 |  | 0 |  | 0 |  | 0 | 21 | 0 | 0.05 | 0.05 | 0 | 0 |  | Vlastní | Indiv | 0 | 0 |  | Práce |  |  |  | POL1_
SPU
119 | Z/08 | Roleta interierová 1660/1150 mm Alu lamely+viditelný box, mechanická + D+M | kus | 3 |  | 0 |  | 0 |  | 0 | 21 | 0 | 0.03 | 0.09 | 0 | 0 |  | Vlastní | Indiv | 0 | 0 |  | Práce |  |  |  | POL1_
SPU
120 | Z/09 | Žlab odvodňovací 800/1100 mm, ocel nerez - D+M | kompl | 1 |  | 0 |  | 0 |  | 0 | 21 | 0 | 0.026 | 0.03 | 0 | 0 |  | Vlastní | Indiv | 0 | 0 |  | Práce |  |  |  | POL1_
SPU
121 | Z/10 | Žlab odvodňovací 600/1100 mm, ocel nerez - D+M | kompl | 1 |  | 0 |  | 0 |  | 0 | 21 | 0 | 0.02 | 0.02 | 0 | 0 |  | Vlastní | Indiv | 0 | 0 |  | Práce |  |  |  | POL1_
SPU
122 | Z/11 | Žlab odvodňovací 600/3150 mm, ocel nerez - D+M | kompl | 1 |  | 0 |  | 0 |  | 0 | 21 | 0 | 0.055 | 0.06 | 0 | 0 |  | Vlastní | Indiv | 0 | 0 |  | Práce |  |  |  | POL1_
SPU
123 | Z/12a | Žlab odvodňovací 300/800 mm, ocel nerez - D+M | kompl | 1 |  | 0 |  | 0 |  | 0 | 21 | 0 | 0.01 | 0.01 | 0 | 0 |  | Vlastní | Indiv | 0 | 0 |  | Práce |  |  |  | POL1_
SPU
124 | Z/12b | Žlab odvodňovací 300/800 mm, ocel nerez - D+M | kompl | 1 |  | 0 |  | 0 |  | 0 | 21 | 0 | 0.01 | 0.01 | 0 | 0 |  | Vlastní | Indiv | 0 | 0 |  | Práce |  |  |  | POL1_
SPU
125 | Z/13 | Žlab odvodňovací 500/1150 mm, ocel nerez - D+M | kompl | 1 |  | 0 |  | 0 |  | 0 | 21 | 0 | 0.018 | 0.02 | 0 | 0 |  | Vlastní | Indiv | 0 | 0 |  | Práce |  |  |  | POL1_
SPU
126 | Z/14 | Žlab odvodňovací 450/800 mm, ocel nerez - D+M | kompl | 1 |  | 0 |  | 0 |  | 0 | 21 | 0 | 0.012 | 0.01 | 0 | 0 |  | Vlastní | Indiv | 0 | 0 |  | Práce |  |  |  | POL1_
SPU
127 | Z/15 | Úhelník ochranný rohový 30/30/2000 mm, ocel nerez - D+M | kus | 23 |  | 0 |  | 0 |  | 0 | 21 | 0 | 0.001 | 0.02 | 0 | 0 |  | Vlastní | Indiv | 0 | 0 |  | Práce |  |  |  | POL1_
SPU
128 | Z/16 | Úhelník schodišťový 30/10/1200 mm, ocel nerez - D+M | kus | 19 |  | 0 |  | 0 |  | 0 | 21 | 0 | 0.001 | 0.02 | 0 | 0 |  | Vlastní | Indiv | 0 | 0 |  | Práce |  |  |  | POL1_
SPU
129 | Z/17a | Zábradlí schodišťové v. 1100 mm, ocel lakovaná - D+M | kompl | 1 |  | 0 |  | 0 |  | 0 | 21 | 0 | 0.25 | 0.25 | 0 | 0 |  | Vlastní | Indiv | 0 | 0 |  | Práce |  |  |  | POL1_
SPU
130 | Z/17b | Madlo schodišťové, ocel lakovaná - D+M | kompl | 1 |  | 0 |  | 0 |  | 0 | 21 | 0 | 0.04 | 0.04 | 0 | 0 |  | Vlastní | Indiv | 0 | 0 |  | Práce |  |  |  | POL1_
SPU
131 | Z/18a | Přístroj hasící přenosný 21A, 113B - D+M | kus | 6 |  | 0 |  | 0 |  | 0 | 21 | 0 | 0.015 | 0.09 | 0 | 0 |  | Vlastní | Indiv | 0 | 0 |  | Práce |  |  |  | POL1_
SPU
132 | Z/18b | Přístroj hasící přenosný 43A, 233B-75F - D+M | kus | 1 |  | 0 |  | 0 |  | 0 | 21 | 0 | 0.015 | 0.02 | 0 | 0 |  | Vlastní | Indiv | 0 | 0 |  | Práce |  |  |  | POL1_
SPU
133 | Z/19 | Zábradlí na rampě v. 1200 mm, ocel zinkovaná+nátěr - D+M | kompl | 1 |  | 0 |  | 0 |  | 0 | 21 | 0 | 0.54 | 0.54 | 0 | 0 |  | Vlastní | Indiv | 0 | 0 |  | Práce |  |  |  | POL1_
SPU
134 | Z/20 | Okapnička rš. 100 mm, plech lakovaný - D+M | bm | 12.7 |  | 0 |  | 0 |  | 0 | 21 | 0 | 0.001 | 0.01 | 0 | 0 |  | Vlastní | Indiv | 0 | 0 |  | Práce |  |  |  | POL1_
SPU
135 | Z/21 | Úhelník lemovací 80/100/5 mm, ocel zinkovaná - D+M | bm | 10.2 |  | 0 |  | 0 |  | 0 | 21 | 0 | 0.009 | 0.09 | 0 | 0 |  | Vlastní | Indiv | 0 | 0 |  | Práce |  |  |  | POL1_
SPU
136 | Z/22 | Profil ocelový 80/80/3 mm dl. 4000 mm, ocel lakovaná - D+M | kus | 1 |  | 0 |  | 0 |  | 0 | 21 | 0 | 0.04 | 0.04 | 0 | 0 |  | Vlastní | Indiv | 0 | 0 |  | Práce |  |  |  | POL1_
SPU
137 | Z/23 | Mříž na rampě, ocel lakovaná - repase | kus | 1 |  | 0 |  | 0 |  | 0 | 21 | 0 | 0.01 | 0.01 | 0 | 0 |  | Vlastní | Indiv | 0 | 0 |  | Práce |  |  |  | POL1_
SPU
138 | Z/24 | Lišta přechodová dvoudílná, Alu elox - D+M | bm | 26 |  | 0 |  | 0 |  | 0 | 21 | 0 | 0.001 | 0.03 | 0 | 0 |  | Vlastní | Indiv | 0 | 0 |  | Práce |  |  |  | POL1_
SPU
139 | Z/25 | Zábradlí v jídelně, demontáž a zpětná montáž vč. nového kotvení | kus | 1 |  | 0 |  | 0 |  | 0 | 21 | 0 | 0.01 | 0.01 | 0 | 0 |  | Vlastní | Indiv | 0 | 0 |  | Práce |  |  |  | POL1_
SPU
140 | Z/26 | Konstrukce pro VZT nadstřešní, ocel zinkovaná - D+M | kus | 1 |  | 0 |  | 0 |  | 0 | 21 | 0 | 0.06 | 0.06 | 0 | 0 |  | Vlastní | Indiv | 0 | 0 |  | Práce |  |  |  | POL1_
SPU
141 | 767.01 | Podhled kazetový 600/600 mm, minerální, kompletizovaný vč. závěsů | m2 | 20.27 |  | 0 |  | 0 |  | 0 | 21 | 0 | 0.007 | 0.14 | 0 | 0 |  | Vlastní | RTS 21/ II | 0 | 0 |  | Agregovaná položka |  |  |  | POL2_
|  | NN3 : | [24 empty] | VV | 0
|  | 9,79+10,48 |  | 20.27 | [22 empty] | VV | 0
SPU
142 | 998767101R00 | Přesun hmot pro kovové stavební doplňk. konstrukce v objektech výšky do 6 m | t | 1.9385 |  | 0 |  | 0 |  | 0 | 21 | 0 | 0 | 0 | 0 | 0 | 800-767 | RTS 21/ II | RTS 21/ II | 3.327 | 6.45 |  | Přesun hmot |  |  |  | POL7_
|  | 50 m vodorovně | [24 empty] | SPI
SPU
Díl: | 769 | Otvorové prvky z plastu |  |  |  | 0 |  | 0 |  | 0 |  | 0 |  | 0.02 |  | 0 |  |  |  |  | 0.05 | [5 empty] | DIL
143 | Z/03 | Okno 600/600 mm v rámu, plast+dvojsklo - D+M | kus | 1 |  | 0 |  | 0 |  | 0 | 21 | 0 | 0.02 | 0.02 | 0 | 0 |  | Vlastní | Indiv | 0 | 0 |  | Práce |  |  |  | POL1_
|  | všechny výrobky v kompletizovaném provedení, : | [24 empty] | VV | 0
|  | vč. podkladních a doplňkových konstrukcí a povrchové úpravy : | [24 empty] | VV | 0
|  | 1 |  | 1 | [22 empty] | VV | 0
SPU
144 | 998766101R00 | Přesun hmot pro konstrukce truhlářské v objektech výšky do 6 m | t | 0.02 |  | 0 |  | 0 |  | 0 | 21 | 0 | 0 | 0 | 0 | 0 | 800-766 | RTS 21/ II | RTS 21/ II | 2.255 | 0.05 |  | Přesun hmot |  |  |  | POL7_
|  | 50 m vodorovně | [24 empty] | SPI
SPU
Díl: | 776 | Podlahy povlakové |  |  |  | 0 |  | 0 |  | 0 |  | 0 |  | 1.68 |  | 0.02 |  |  |  |  | 392.92 | [5 empty] | DIL
145 | 771101210RT1 | Příprava podkladu pod dlažby penetrace podkladu pod dlažby | m2 | 417.822 |  | 0 |  | 0 |  | 0 | 21 | 0 | 0.00021 | 0.09 | 0 | 0 | 800-771 | RTS 21/ II | RTS 21/ II | 0.05 | 20.89 |  | Práce |  |  |  | POL1_
|  | plošně : | [24 empty] | VV | 0
|  | P01a |  | 61.67 | [22 empty] | VV | 0
|  | P01b |  | 29.97 | [22 empty] | VV | 0
|  | P02 |  | 16.5 | [22 empty] | VV | 0
|  | P03 |  | 203.7 | [22 empty] | VV | 0
|  | P04 |  | 20.27 | [22 empty] | VV | 0
|  | P07 |  | 10.47 | [22 empty] | VV | 0
|  | vytažení na stěny : | [24 empty] | VV | 0
|  | Odkaz na mn. položky pořadí 148 : 501,61333*0,15 |  | 75.242 | [22 empty] | VV | 5
SPU
146 | 776220110RT1 | Lepení podlah z plastů (PVC) na schodišťových stupních rovných, - montáž, | m | 19.2 |  | 0 |  | 0 |  | 0 | 21 | 0 | 9e-05 | 0 | 0 | 0 | 800-775 | RTS 21/ II | RTS 21/ II | 0.39 | 7.49 |  | Práce |  |  |  | POL1_
|  | 1,20*16 |  | 19.2 | [22 empty] | VV | 0
SPU
147 | 776220200RT1 | Lepení podlah z plastů (PVC) na schodišťových stupních podstupnice, - montáž, | m | 19.2 |  | 0 |  | 0 |  | 0 | 21 | 0 | 5e-05 | 0 | 0 | 0 | 800-775 | RTS 21/ II | RTS 21/ II | 0.45 | 8.64 |  | Práce |  |  |  | POL1_
|  | Odkaz na mn. položky pořadí 145 : 19,20000 |  | 19.2 | [22 empty] | VV | 5
SPU
148 | 776401800R00 | Demontáž soklíků nebo lišt pryžových nebo PVC odstranění a uložení na hromady | m | 24.86 |  | 0 |  | 0 |  | 0 | 21 | 0 | 0 | 0 | 8e-05 | 0 | 800-775 | RTS 21/ II | RTS 21/ II | 0.04 | 0.99 |  | Práce |  |  |  | POL1_
|  | ke skladbě G : | [24 empty] | VV | 0
|  | m.č. 211 : | [24 empty] | VV | 0
|  | (3,05+3,55)*2-0,80 |  | 12.4 | [22 empty] | VV | 0
|  | m.č. 225 : | [24 empty] | VV | 0
|  | (3,68+2,95)*2-0,80 |  | 12.46 | [22 empty] | VV | 0
SPU
149 | 776422110R00 | Lepení soklíků PVC a napojení krytiny na stěnu ukončení krytiny u stěny lepeným soklíkem | m | 501.6133 |  | 0 |  | 0 |  | 0 | 21 | 0 | 0.00016 | 0.08 | 0 | 0 | 800-775 | RTS 21/ II | RTS 21/ II | 0.09 | 45.15 |  | Práce |  |  |  | POL1_
|  | včetně soklové lišty. | [24 empty] | POP
|  | Začátek provozního součtu | [24 empty] | VV
|  | m.č. 103 : | [24 empty] | VV | 2
|  | (0,98+1,42)*2*0,15 |  | 0.72 | [22 empty] | VV | 2
|  | -0,70*0,15 |  | -0.105 | [22 empty] | VV | 2
|  | (1,0+1,10*2)*0,15 |  | 0.48 | [22 empty] | VV | 2
|  | (0,30+1,55+1,0+1,45)*2*0,15 |  | 1.29 | [22 empty] | VV | 2
|  | -(0,70+0,90)*0,15 |  | -0.24 | [22 empty] | VV | 2
|  | m.č. 104 : | [24 empty] | VV | 2
|  | (1,75+2,41)*2*0,15 |  | 1.248 | [22 empty] | VV | 2
|  | -0,90*2*0,15 |  | -0.27 | [22 empty] | VV | 2
|  | m.č. 121+122 : | [24 empty] | VV | 2
|  | (2,98+4,92+2,98)*0,15 |  | 1.632 | [22 empty] | VV | 2
|  | m.č. 123+125 : | [24 empty] | VV | 2
|  | (2,88+2,93)*2*0,15 |  | 1.743 | [22 empty] | VV | 2
|  | (1,0+1,10*2)*0,15 |  | 0.48 | [22 empty] | VV | 2
|  | -0,60*2*0,15 |  | -0.18 | [22 empty] | VV | 2
|  | m.č. 124 : | [24 empty] | VV | 2
|  | (0,90+1,50)*2*0,15 |  | 0.72 | [22 empty] | VV | 2
|  | -0,60*0,15 |  | -0.09 | [22 empty] | VV | 2
|  | m.č. 126 : | [24 empty] | VV | 2
|  | (3,0+0,85+6,0)*2*0,15 |  | 2.955 | [22 empty] | VV | 2
|  | -(0,60+0,80)*0,15 |  | -0.21 | [22 empty] | VV | 2
|  | m.č. 128 : | [24 empty] | VV | 2
|  | (13,05+3,45+0,50+3,35+1,50+1,20+0,30+0,40*2+1,60+1,20+3,40)*0,15 |  | 4.5525 | [22 empty] | VV | 2
|  | (2,48+6,25+0,92+0,53+1,05+0,35+2,80+1,52+5,15+1,60+2,0+0,15)*0,15 |  | 3.72 | [22 empty] | VV | 2
|  | (0,40*2+0,30+5,60+0,30+0,40*2+0,15+1,0+3,0+2,65)*0,15 |  | 2.19 | [22 empty] | VV | 2
|  | -0,15*(0,90*5+0,80*10+1,21) |  | -2.0565 | [22 empty] | VV | 2
|  | m.č. 209 : | [24 empty] | VV | 2
|  | (4,38+3,92)*2*0,15 |  | 2.49 | [22 empty] | VV | 2
|  | -1,20*0,15 |  | -0.18 | [22 empty] | VV | 2
|  | m.č. 210 : | [24 empty] | VV | 2
|  | (4,70*2+1,20+1,5*2-1,20-0,90*2-0,80*2)*0,15 |  | 1.35 | [22 empty] | VV | 2
|  | m.č. 212 : | [24 empty] | VV | 2
|  | (2,45+1,45)*2*0,15 |  | 1.17 | [22 empty] | VV | 2
|  | -0,80*0,15 |  | -0.12 | [22 empty] | VV | 2
|  | m.č. 213 : | [24 empty] | VV | 2
|  | (1,58+0,90)*2*0,15 |  | 0.744 | [22 empty] | VV | 2
|  | -0,60*0,15 |  | -0.09 | [22 empty] | VV | 2
|  | m.č. 214+215 : | [24 empty] | VV | 2
|  | (2,92+1,9+0,20)*2*0,15 |  | 1.506 | [22 empty] | VV | 2
|  | -(0,60+0,80)*0,15 |  | -0.21 | [22 empty] | VV | 2
|  | m.č. 216 : | [24 empty] | VV | 2
|  | (2,82+3,70*2+0,20*2)*0,15 |  | 1.593 | [22 empty] | VV | 2
|  | m.č. 217 : | [24 empty] | VV | 2
|  | (2,82+2,73)*2*0,15 |  | 1.665 | [22 empty] | VV | 2
|  | -0,90*0,15 |  | -0.135 | [22 empty] | VV | 2
|  | m.č. 218 : | [24 empty] | VV | 2
|  | (3,20+2,32+1,80)*2*0,15 |  | 2.196 | [22 empty] | VV | 2
|  | -0,90*0,15 |  | -0.135 | [22 empty] | VV | 2
|  | m.č. 219+220 : | [24 empty] | VV | 2
|  | (6,40+0,15+2,85+0,35+1,20+6,18+1,60+0,30*2+0,70+0,15)*0,15 |  | 3.027 | [22 empty] | VV | 2
|  | (2,30+4,30+3,08+3,42*2+0,15+2,65+1,12+0,95+0,52+3,90)*0,15 |  | 3.8715 | [22 empty] | VV | 2
|  | (2,90*2+0,15*2+0,10*5+0,20*8+11,95+0,40*4+3,70)*0,15 |  | 3.8175 | [22 empty] | VV | 2
|  | -(0,90+0,80+1,45)*0,15 |  | -0.4725 | [22 empty] | VV | 2
|  | m.č. 221 : | [24 empty] | VV | 2
|  | (6,50+0,15+0,40*2+2,95+2,90+1,0)*2-0,15 |  | 28.45 | [22 empty] | VV | 2
|  | -0,15*(1,45*2+0,80*4) |  | -0.915 | [22 empty] | VV | 2
|  | m.č. 222 : | [24 empty] | VV | 2
|  | (3,58+0,20+1,98)*2*0,15 |  | 1.728 | [22 empty] | VV | 2
|  | -0,80*0,15 |  | -0.12 | [22 empty] | VV | 2
|  | m.č. 224 : | [24 empty] | VV | 2
|  | (1,40+0,90)*2*0,15 |  | 0.69 | [22 empty] | VV | 2
|  | -0,80*0,15*2 |  | -0.24 | [22 empty] | VV | 2
|  | m.č. 226 : | [24 empty] | VV | 2
|  | (2,32+2,95)*2*0,15 |  | 1.581 | [22 empty] | VV | 2
|  | -0,80*0,15 |  | -0.12 | [22 empty] | VV | 2
|  | m.č. 227 : | [24 empty] | VV | 2
|  | (3,12+2,95)*2*0,30 |  | 3.642 | [22 empty] | VV | 2
|  | -0,80*0,15 |  | -0.12 | [22 empty] | VV | 2
|  | Konec provozního součtu | [24 empty] | VV
|  | 75,242/0,15 |  | 501.6133 | [22 empty] | VV | 0
SPU
150 | 776422210R00 | Lepení soklíků PVC a napojení krytiny na stěnu úprava soklů v rozích vnějších i vnitřních | kus | 165 |  | 0 |  | 0 |  | 0 | 21 | 0 | 0 | 0 | 0 | 0 | 800-775 | RTS 21/ II | RTS 21/ II | 0.23 | 37.95 |  | Práce |  |  |  | POL1_
|  | m.č. 103 : | [24 empty] | VV | 0
|  | 11+3 |  | 14 | [22 empty] | VV | 0
|  | m.č. 104 : | [24 empty] | VV | 0
|  | 4 |  | 4 | [22 empty] | VV | 0
|  | m.č. 123+125 : | [24 empty] | VV | 0
|  | 4+2 |  | 6 | [22 empty] | VV | 0
|  | m.č. 124 : | [24 empty] | VV | 0
|  | 4 |  | 4 | [22 empty] | VV | 0
|  | Mezisoučet |  | 28 | [22 empty] | VV | 1
|  | m.č. 209 : | [24 empty] | VV | 0
|  | 8 |  | 8 | [22 empty] | VV | 0
|  | m.č. 210 : | [24 empty] | VV | 0
|  | 3 |  | 3 | [22 empty] | VV | 0
|  | m.č. 212 : | [24 empty] | VV | 0
|  | 4 |  | 4 | [22 empty] | VV | 0
|  | m.č. 213 : | [24 empty] | VV | 0
|  | 4 |  | 4 | [22 empty] | VV | 0
|  | m.č. 214+215 : | [24 empty] | VV | 0
|  | 9 |  | 9 | [22 empty] | VV | 0
|  | m.č. 216 : | [24 empty] | VV | 0
|  | 8 |  | 8 | [22 empty] | VV | 0
|  | m.č. 217 : | [24 empty] | VV | 0
|  | 6 |  | 6 | [22 empty] | VV | 0
|  | m.č. 218 : | [24 empty] | VV | 0
|  | 6 |  | 6 | [22 empty] | VV | 0
|  | m.č. 219+220 : | [24 empty] | VV | 0
|  | 52 |  | 52 | [22 empty] | VV | 0
|  | m.č. 221 : | [24 empty] | VV | 0
|  | 14 |  | 14 | [22 empty] | VV | 0
|  | m.č. 222 : | [24 empty] | VV | 0
|  | 6 |  | 6 | [22 empty] | VV | 0
|  | m.č. 224 : | [24 empty] | VV | 0
|  | 4 |  | 4 | [22 empty] | VV | 0
|  | m.č. 226 : | [24 empty] | VV | 0
|  | 4 |  | 4 | [22 empty] | VV | 0
|  | m.č. 227 : | [24 empty] | VV | 0
|  | 9 |  | 9 | [22 empty] | VV | 0
|  | Mezisoučet |  | 137 | [22 empty] | VV | 1
SPU
151 | 776421300R00 | Lepení soklíků PVC a napojení krytiny na stěnu ukončení krytiny u stěny fabionem do v. 100 mm | m | 501.6133 |  | 0 |  | 0 |  | 0 | 21 | 0 | 0.00022 | 0.11 | 0 | 0 | 800-775 | RTS 21/ II | RTS 21/ II | 0.23 | 115.37 |  | Práce |  |  |  | POL1_
|  | Odkaz na mn. položky pořadí 148 : 501,61333 |  | 501.6133 | [22 empty] | VV | 5
SPU
152 | 776431010R00 | Montáž, lepení podlah. soklíků z kobercových pásů včetně dodávky kobercové lišty | m | 24.86 |  | 0 |  | 0 |  | 0 | 21 | 0 | 0.00024 | 0.01 | 0 | 0 | 800-775 | RTS 21/ II | RTS 21/ II | 0.18 | 4.47 |  | Práce |  |  |  | POL1_
|  | ke skladbě P04 : | [24 empty] | VV | 0
|  | m.č. 211 : | [24 empty] | VV | 0
|  | (3,05+3,55)*2-0,80 |  | 12.4 | [22 empty] | VV | 0
|  | m.č. 225 : | [24 empty] | VV | 0
|  | (3,68+2,95)*2-0,80 |  | 12.46 | [22 empty] | VV | 0
SPU
153 | 776511820R00 | Odstranění povlakových podlah z nášlapné plochy lepených, s podložkou, z ploch přes 20 m2 | m2 | 20.27 |  | 0 |  | 0 |  | 0 | 21 | 0 | 0 | 0 | 0.001 | 0.02 | 800-775 | RTS 21/ II | RTS 21/ II | 0.26 | 5.27 |  | Práce |  |  |  | POL1_
|  | G |  | 20.27 | [22 empty] | VV | 0
SPU
154 | 776522100R00 | Lepení povlakových podlah z plastů Lepení povlakových podlah z plastů - pásy z PVC, montáž, | m2 | 107.303 |  | 0 |  | 0 |  | 0 | 21 | 0 | 0.0003 | 0.03 | 0 | 0 | 800-775 | RTS 21/ II | RTS 21/ II | 0.35 | 37.56 |  | Práce |  |  |  | POL1_
|  | plošně : | [24 empty] | VV | 0
|  | P01a |  | 61.67 | [22 empty] | VV | 0
|  | P01b |  | 29.97 | [22 empty] | VV | 0
|  | vytažení na stěny : | [24 empty] | VV | 0
|  | m.č. 121+122 : | [24 empty] | VV | 0
|  | (2,98+4,92+2,98)*0,15 |  | 1.632 | [22 empty] | VV | 0
|  | m.č. 126 : | [24 empty] | VV | 0
|  | (3,0+0,85+6,0)*2*0,15 |  | 2.955 | [22 empty] | VV | 0
|  | -(0,60+0,80)*0,15 |  | -0.21 | [22 empty] | VV | 0
|  | m.č. 128 : | [24 empty] | VV | 0
|  | (13,05+3,45+0,50+3,35+1,50+1,20+0,30+0,40*2+1,60+1,20+3,40)*0,15 |  | 4.5525 | [22 empty] | VV | 0
|  | (2,48+6,25+0,92+0,53+1,05+0,35+2,80+1,52+5,15+1,60+2,0+0,15)*0,15 |  | 3.72 | [22 empty] | VV | 0
|  | (0,40*2+0,30+5,60+0,30+0,40*2+0,15+1,0+3,0+2,65)*0,15 |  | 2.19 | [22 empty] | VV | 0
|  | -0,15*(0,90*5+0,80*10+1,21) |  | -2.0565 | [22 empty] | VV | 0
|  | mezipodesta schodiště : | [24 empty] | VV | 0
|  | 1,20*1,20*2 |  | 2.88 | [22 empty] | VV | 0
SPU
155 | 776522110R00 | Lepení povlakových podlah z plastů Lepení povlakových podlah z plastů - pásy z PVC se vsypem, montáž podlahoviny pro mokrý provoz, | m2 | 234.2535 |  | 0 |  | 0 |  | 0 | 21 | 0 | 0.00055 | 0.13 | 0 | 0 | 800-775 | RTS 21/ II | RTS 21/ II | 0.35 | 81.99 |  | Práce |  |  |  | POL1_
|  | plošně : | [24 empty] | VV | 0
|  | P03 |  | 203.7 | [22 empty] | VV | 0
|  | vytažení na stěny : | [24 empty] | VV | 0
|  | m.č. 209 : | [24 empty] | VV | 0
|  | (4,38+3,92)*2*0,15 |  | 2.49 | [22 empty] | VV | 0
|  | -1,20*0,15 |  | -0.18 | [22 empty] | VV | 0
|  | m.č. 210 : | [24 empty] | VV | 0
|  | (4,70*2+1,20+1,5*2-1,20-0,90*2-0,80*2)*0,15 |  | 1.35 | [22 empty] | VV | 0
|  | m.č. 212 : | [24 empty] | VV | 0
|  | (2,45+1,45)*2*0,15 |  | 1.17 | [22 empty] | VV | 0
|  | -0,80*0,15 |  | -0.12 | [22 empty] | VV | 0
|  | m.č. 216 : | [24 empty] | VV | 0
|  | (2,82+3,70*2+0,20*2)*0,15 |  | 1.593 | [22 empty] | VV | 0
|  | m.č. 217 : | [24 empty] | VV | 0
|  | (2,82+2,73)*2*0,15 |  | 1.665 | [22 empty] | VV | 0
|  | -0,90*0,15 |  | -0.135 | [22 empty] | VV | 0
|  | m.č. 218 : | [24 empty] | VV | 0
|  | (3,20+2,32+1,80)*2*0,15 |  | 2.196 | [22 empty] | VV | 0
|  | -0,90*0,15 |  | -0.135 | [22 empty] | VV | 0
|  | m.č. 219+220 : | [24 empty] | VV | 0
|  | (6,40+0,15+2,85+0,35+1,20+6,18+1,60+0,30*2+0,70+0,15)*0,15 |  | 3.027 | [22 empty] | VV | 0
|  | (2,30+4,30+3,08+3,42*2+0,15+2,65+1,12+0,95+0,52+3,90)*0,15 |  | 3.8715 | [22 empty] | VV | 0
|  | (2,90*2+0,15*2+0,10*5+0,20*8+11,95+0,40*4+3,70)*0,15 |  | 3.8175 | [22 empty] | VV | 0
|  | -(0,90+0,80+1,45)*0,15 |  | -0.4725 | [22 empty] | VV | 0
|  | m.č. 221 : | [24 empty] | VV | 0
|  | (6,50+0,15+0,40*2+2,95+2,90+1,0)*2*0,15 |  | 4.29 | [22 empty] | VV | 0
|  | -0,15*(1,45*2+0,80*4) |  | -0.915 | [22 empty] | VV | 0
|  | m.č. 222 : | [24 empty] | VV | 0
|  | (3,58+0,20+1,98)*2*0,15 |  | 1.728 | [22 empty] | VV | 0
|  | -0,80*0,15 |  | -0.12 | [22 empty] | VV | 0
|  | m.č. 224 : | [24 empty] | VV | 0
|  | (1,40+0,90)*2*0,15 |  | 0.69 | [22 empty] | VV | 0
|  | -0,80*0,15*2 |  | -0.24 | [22 empty] | VV | 0
|  | m.č. 226 : | [24 empty] | VV | 0
|  | (2,32+2,95)*2*0,15 |  | 1.581 | [22 empty] | VV | 0
|  | -0,80*0,15 |  | -0.12 | [22 empty] | VV | 0
|  | m.č. 227 : | [24 empty] | VV | 0
|  | (3,12+2,95)*2*0,30 |  | 3.642 | [22 empty] | VV | 0
|  | -0,80*0,15 |  | -0.12 | [22 empty] | VV | 0
SPU
156 | 776522110R00 | Lepení povlakových podlah z plastů Lepení povlakových podlah z plastů - pásy z PVC se vsypem, montáž podlahoviny pro mokrý provoz, | m2 | 30.126 |  | 0 |  | 0 |  | 0 | 21 | 0 | 0.00055 | 0.02 | 0 | 0 | 800-775 | RTS 21/ II | RTS 21/ II | 0.35 | 10.54 |  | Práce |  |  |  | POL1_
|  | plošně : | [24 empty] | VV | 0
|  | P02 |  | 16.5 | [22 empty] | VV | 0
|  | P02b |  | 5.88 | [22 empty] | VV | 0
|  | vytažení na stěny : | [24 empty] | VV | 0
|  | m.č. 103 : | [24 empty] | VV | 0
|  | (0,98+1,42)*2*0,15 |  | 0.72 | [22 empty] | VV | 0
|  | -0,70*0,15 |  | -0.105 | [22 empty] | VV | 0
|  | (1,0+1,10*2)*0,15 |  | 0.48 | [22 empty] | VV | 0
|  | (0,30+1,55+1,0+1,45)*2*0,15 |  | 1.29 | [22 empty] | VV | 0
|  | -(0,70+0,90)*0,15 |  | -0.24 | [22 empty] | VV | 0
|  | m.č. 104 : | [24 empty] | VV | 0
|  | (1,75+2,41)*2*0,15 |  | 1.248 | [22 empty] | VV | 0
|  | -0,90*2*0,15 |  | -0.27 | [22 empty] | VV | 0
|  | m.č. 123+125 : | [24 empty] | VV | 0
|  | (2,88+2,93)*2*0,15 |  | 1.743 | [22 empty] | VV | 0
|  | (1,0+1,10*2)*0,15 |  | 0.48 | [22 empty] | VV | 0
|  | -0,60*2*0,15 |  | -0.18 | [22 empty] | VV | 0
|  | m.č. 124 : | [24 empty] | VV | 0
|  | (0,90+1,50)*2*0,15 |  | 0.72 | [22 empty] | VV | 0
|  | -0,60*0,15 |  | -0.09 | [22 empty] | VV | 0
|  | m.č. 213 : | [24 empty] | VV | 0
|  | (1,58+0,90)*2*0,15 |  | 0.744 | [22 empty] | VV | 0
|  | -0,60*0,15 |  | -0.09 | [22 empty] | VV | 0
|  | m.č. 214+215 : | [24 empty] | VV | 0
|  | (2,92+1,9+0,20)*2*0,15 |  | 1.506 | [22 empty] | VV | 0
|  | -(0,60+0,80)*0,15 |  | -0.21 | [22 empty] | VV | 0
SPU
157 | 776572200R00 | Položení povlakových podlah textilních montáž - podlahová krytina textilní ve specifikaci lepených, ze čtverců textilních | m2 | 20.27 |  | 0 |  | 0 |  | 0 | 21 | 0 | 0.00025 | 0.01 | 0 | 0 | 800-775 | RTS 21/ II | RTS 21/ II | 0.44 | 8.92 |  | Práce |  |  |  | POL1_
|  | všívaných a vpichovaných | [24 empty] | SPI
|  | P04 |  | 20.27 | [22 empty] | VV | 0
SPU
158 | 776992111RT1 | Ostatní práce svařování povlakových podlah z pásů nebo čtverců | m | 117.1268 |  | 0 |  | 0 |  | 0 | 21 | 0 | 0 | 0 | 0 | 0 | 800-775 | RTS 21/ II | RTS 21/ II | 0.05 | 5.86 |  | Práce |  |  |  | POL1_
|  | Odkaz na mn. položky pořadí 154 : 234,25350*0,5 |  | 117.1268 | [22 empty] | VV | 5
SPU
159 | 283.02 | Lišta začišťovací soklová z měkčeného PVC | m | 526.694 |  | 0 |  | 0 |  | 0 | 21 | 0 | 5e-05 | 0.03 | 0 | 0 |  | Vlastní | RTS 21/ II | 0 | 0 |  | Specifikace |  |  |  | POL3_
|  | Odkaz na mn. položky pořadí 148 : 501,61333*1,05 |  | 526.694 | [22 empty] | VV | 5
SPU
160 | 283.03 | Lišta podlahová fabion z měkčeného PVC | m | 526.694 |  | 0 |  | 0 |  | 0 | 21 | 0 | 6e-05 | 0.03 | 0 | 0 |  | Vlastní | RTS 21/ II | 0 | 0 |  | Specifikace |  |  |  | POL3_
|  | Odkaz na mn. položky pořadí 150 : 501,61333*1,05 |  | 526.694 | [22 empty] | VV | 5
SPU
161 | 284.01 | Podlahovina Altro š. 2 m, tl. 2,0 mm, bezpečnostní, s mřížkou | m2 | 112.6681 |  | 0 |  | 0 |  | 0 | 21 | 0 | 0.0026 | 0.29 | 0 | 0 |  | Vlastní | RTS 21/ II | 0 | 0 |  | Specifikace |  |  |  | POL3_
|  | Odkaz na mn. položky pořadí 153 : 107,30300*1,05 |  | 112.6681 | [22 empty] | VV | 5
SPU
162 | 284.02 | Podlahovina Altro š. 2 m, tl. 2,0 mm, bezpečnostní, zdrsněná, s mřížkou | m2 | 255.4702 |  | 0 |  | 0 |  | 0 | 21 | 0 | 0.0026 | 0.66 | 0 | 0 |  | Vlastní | RTS 21/ II | 0 | 0 |  | Specifikace |  |  |  | POL3_
|  | schodiště : | [24 empty] | VV | 0
|  | 1,20*(0,30+0,15)*16*1,1 |  | 9.504 | [22 empty] | VV | 0
|  | P03 : | [24 empty] | VV | 0
|  | Odkaz na mn. položky pořadí 154 : 234,25350*1,05 |  | 245.9662 | [22 empty] | VV | 5
SPU
163 | 284.03 | Podlahovina Altro š. 2 m, tl. 2,0 mm, vinyl, s mřížkou | m2 | 31.6323 |  | 0 |  | 0 |  | 0 | 21 | 0 | 0.0026 | 0.08 | 0 | 0 |  | Vlastní | RTS 21/ II | 0 | 0 |  | Specifikace |  |  |  | POL3_
|  | Odkaz na mn. položky pořadí 155 : 30,12600*1,05 |  | 31.6323 | [22 empty] | VV | 5
SPU
164 | 697.01 | Kobercové čtverce tl. 5 mm, zátěžové | m2 | 23.6643 |  | 0 |  | 0 |  | 0 | 21 | 0 | 0.0047 | 0.11 | 0 | 0 |  | Vlastní | RTS 21/ II | 0 | 0 |  | Specifikace |  |  |  | POL3_
|  | Odkaz na mn. položky pořadí 156 : 20,27000*1,1 |  | 22.297 | [22 empty] | VV | 5
|  | Odkaz na mn. položky pořadí 151 : 24,86000*0,055 |  | 1.3673 | [22 empty] | VV | 5
SPU
165 | 998776101R00 | Přesun hmot pro podlahy povlakové v objektech výšky do 6 m | t | 1.6782 |  | 0 |  | 0 |  | 0 | 21 | 0 | 0 | 0 | 0 | 0 | 800-775 | RTS 21/ II | RTS 21/ II | 1.091 | 1.83 |  | Přesun hmot |  |  |  | POL7_
|  | vodorovně do 50 m | [24 empty] | SPI
SPU
Díl: | 777 | Podlahy ze syntetických hmot |  |  |  | 0 |  | 0 |  | 0 |  | 0 |  | 0.57 |  | 0 |  |  |  |  | 45.34 | [5 empty] | DIL
166 | 777.01 | Podlahový epoxy-polyur. systém, můstek adhezní, potěr, stěrka epoxy, uzavírací nátěr polyuretanový | m2 | 21.925 |  | 0 |  | 0 |  | 0 | 21 | 0 | 0.00956 | 0.21 | 0 | 0 |  | Vlastní | RTS 21/ II | 0.75 | 16.44 |  | Práce |  |  |  | POL1_
|  | P05 |  | 21.925 | [22 empty] | VV | 0
SPU
167 | 777.02 | Podlahový epoxy-polyur. systém, můstek adhezní, stěrka epoxy, uzavírací nátěr polyuretanový | m2 | 37.53 |  | 0 |  | 0 |  | 0 | 21 | 0 | 0.00956 | 0.36 | 0 | 0 |  | Vlastní | Indiv | 0.75 | 28.15 |  | Práce |  |  |  | POL1_
|  | P06 |  | 36.042 | [22 empty] | VV | 0
|  | P06b |  | 1.488 | [22 empty] | VV | 0
SPU
168 | 998777102R00 | Přesun hmot pro podlahy syntetické v objektech výšky do 12 m | t | 0.56839 |  | 0 |  | 0 |  | 0 | 21 | 0 | 0 | 0 | 0 | 0 | 800-773 | RTS 21/ II | RTS 21/ II | 1.321 | 0.75 |  | Přesun hmot |  |  |  | POL7_
|  | 50 m vodorovně | [24 empty] | SPI
SPU
Díl: | 781 | Obklady keramické |  |  |  | 0 |  | 0 |  | 0 |  | 0 |  | 8.39 |  | 0 |  |  |  |  | 345.72 | [5 empty] | DIL
169 | 781101210RT1 | Příprava podkladu pod obklady penetrace podkladu pod obklady | m2 | 325.7715 |  | 0 |  | 0 |  | 0 | 21 | 0 | 0.00016 | 0.05 | 0 | 0 | 800-771 | RTS 21/ II | RTS 21/ I | 0.05 | 16.29 |  | Práce |  |  |  | POL1_
|  | m.č. 103 : | [24 empty] | VV | 0
|  | (0,98+1,42)*2*(2,0-0,15) |  | 8.88 | [22 empty] | VV | 0
|  | -0,70*1,82 |  | -1.274 | [22 empty] | VV | 0
|  | (1,0+1,10*2)*1,85 |  | 5.92 | [22 empty] | VV | 0
|  | (0,30+1,55+1,0+1,45)*2*1,85 |  | 15.91 | [22 empty] | VV | 0
|  | -(0,70+0,90)*1,82 |  | -2.912 | [22 empty] | VV | 0
|  | m.č. 123+125 : | [24 empty] | VV | 0
|  | (2,88+2,93)*2*1,85 |  | 21.497 | [22 empty] | VV | 0
|  | -0,60*2*1,82 |  | -2.184 | [22 empty] | VV | 0
|  | m.č. 124 : | [24 empty] | VV | 0
|  | (0,90+1,50)*2*1,85 |  | 8.88 | [22 empty] | VV | 0
|  | -0,60*1,82 |  | -1.092 | [22 empty] | VV | 0
|  | Mezisoučet |  | 53.625 | [22 empty] | VV | 1
|  | m.č. 209 : | [24 empty] | VV | 0
|  | (4,38+3,92)*2*1,85 |  | 30.71 | [22 empty] | VV | 0
|  | -1,20*1,85 |  | -2.22 | [22 empty] | VV | 0
|  | m.č. 212 : | [24 empty] | VV | 0
|  | (2,45+1,45)*2*1,85 |  | 14.43 | [22 empty] | VV | 0
|  | -0,80*1,82 |  | -1.456 | [22 empty] | VV | 0
|  | m.č. 213 : | [24 empty] | VV | 0
|  | (1,58+0,90)*2*1,85 |  | 9.176 | [22 empty] | VV | 0
|  | -0,60*1,82 |  | -1.092 | [22 empty] | VV | 0
|  | m.č. 214+215 : | [24 empty] | VV | 0
|  | (2,92+1,9+0,20)*2*1,85 |  | 18.574 | [22 empty] | VV | 0
|  | -(0,60+0,80)*1,82 |  | -2.548 | [22 empty] | VV | 0
|  | -2,50*1,20+0,20*(2,50+1,20*2) |  | -2.02 | [22 empty] | VV | 0
|  | m.č. 216 : | [24 empty] | VV | 0
|  | (2,82+3,70*2+0,20*2)*1,85 |  | 19.647 | [22 empty] | VV | 0
|  | -2,50*1,20+0,20*(2,50+1,20*2) |  | -2.02 | [22 empty] | VV | 0
|  | m.č. 217 : | [24 empty] | VV | 0
|  | (2,82+2,73)*2*1,85 |  | 20.535 | [22 empty] | VV | 0
|  | -0,90*1,82 |  | -1.638 | [22 empty] | VV | 0
|  | m.č. 218 : | [24 empty] | VV | 0
|  | (3,20+2,32+1,80)*2*1,85 |  | 27.084 | [22 empty] | VV | 0
|  | -0,90*1,82 |  | -1.638 | [22 empty] | VV | 0
|  | m.č. 219+220 : | [24 empty] | VV | 0
|  | (6,40+0,15+2,85+0,35+1,20+6,18+1,60+0,30*2+0,70+0,15)*1,85 |  | 37.333 | [22 empty] | VV | 0
|  | (2,30+4,30+3,08+3,42*2+0,15+2,65+1,12+0,95+0,52+3,90)*1,85 |  | 47.7485 | [22 empty] | VV | 0
|  | (2,90*2+0,15*2+0,10*5+0,20*8+11,95+0,40*4+3,70)*1,85 |  | 47.0825 | [22 empty] | VV | 0
|  | -(0,90+0,80+1,45)*1,82 |  | -5.733 | [22 empty] | VV | 0
|  | -(1,66*3+2,25)*1,15 |  | -8.3145 | [22 empty] | VV | 0
|  | -2,50*1,20*4+0,20*(2,50+1,20*2)*4 |  | -8.08 | [22 empty] | VV | 0
|  | m.č. 226 : | [24 empty] | VV | 0
|  | (2,32+2,95)*2*1,85 |  | 19.499 | [22 empty] | VV | 0
|  | -0,80*1,82 |  | -1.456 | [22 empty] | VV | 0
|  | -0,92*1,20+0,20*(0,92+1,20*2) |  | -0.44 | [22 empty] | VV | 0
|  | m.č. 227 : | [24 empty] | VV | 0
|  | (3,12+2,95)*2*1,85 |  | 22.459 | [22 empty] | VV | 0
|  | -0,80*1,82 |  | -1.456 | [22 empty] | VV | 0
|  | -2,50*1,20+0,20*(2,50+1,20*2) |  | -2.02 | [22 empty] | VV | 0
|  | Mezisoučet |  | 272.1465 | [22 empty] | VV | 1
SPU
170 | 781475116R00 | Montáž obkladů vnitřních z dlaždic keramických kladených do tmele 300 x 300 mm, , kladených do flexibilního tmele | m2 | 325.7715 |  | 0 |  | 0 |  | 0 | 21 | 0 | 0.00524 | 1.71 | 0 | 0 | 800-771 | RTS 21/ II | RTS 21/ II | 0.9584 | 312.22 |  | Práce |  |  |  | POL1_
|  | Odkaz na mn. položky pořadí 168 : 325,77150 |  | 325.7715 | [22 empty] | VV | 5
SPU
171 | 781479711R00 | Montáž obkladů vnitřních z dlaždic keramických Příplatky k položkám montáže obkladů vnitřních stěn z dlaždic keramických příplatek k obkladu stěn keram.,za plochu do 10 m2 | m2 | 29.398 |  | 0 |  | 0 |  | 0 | 21 | 0 | 0 | 0 | 0 | 0 | 800-771 | RTS 21/ II | RTS 21/ II | 0.13 | 3.82 |  | Práce |  |  |  | POL1_
|  | m.č. 103 : | [24 empty] | VV | 0
|  | (0,98+1,42)*2*(2,0-0,15) |  | 8.88 | [22 empty] | VV | 0
|  | -0,70*1,82 |  | -1.274 | [22 empty] | VV | 0
|  | (1,0+1,10*2)*1,85 |  | 5.92 | [22 empty] | VV | 0
|  | m.č. 124 : | [24 empty] | VV | 0
|  | (0,90+1,50)*2*1,85 |  | 8.88 | [22 empty] | VV | 0
|  | -0,60*1,82 |  | -1.092 | [22 empty] | VV | 0
|  | Mezisoučet |  | 21.314 | [22 empty] | VV | 1
|  | m.č. 213 : | [24 empty] | VV | 0
|  | (1,58+0,90)*2*1,85 |  | 9.176 | [22 empty] | VV | 0
|  | -0,60*1,82 |  | -1.092 | [22 empty] | VV | 0
|  | Mezisoučet |  | 8.084 | [22 empty] | VV | 1
SPU
172 | 781775008R00 | Montáž obkladů vnějších stěn z dlaždic keramických režných nebo glazovaných, hladkých, 250 x 65 mm, kladených do flexibilního tmele | m2 | 2.24 |  | 0 |  | 0 |  | 0 | 21 | 0 | 0.00374 | 0.01 | 0 | 0 | 800-771 | RTS 21/ II | RTS 21/ II | 1.1138 | 2.49 |  | Práce |  |  |  | POL1_
|  | PN16 : | [24 empty] | VV | 0
|  | 1,20*2,40-0,80*0,80 |  | 2.24 | [22 empty] | VV | 0
SPU
173 | 781779711R00 | Montáž obkladů vnějších stěn z dlaždic keramických příplatky k položkám montáže obkladů vnějších stěn z dlaždic keramických za plochu do 10 m2 | m2 | 2.24 |  | 0 |  | 0 |  | 0 | 21 | 0 | 0 | 0 | 0 | 0 | 800-771 | RTS 21/ II | RTS 21/ II | 0.13 | 0.29 |  | Práce |  |  |  | POL1_
|  | Odkaz na mn. položky pořadí 171 : 2,24000 |  | 2.24 | [22 empty] | VV | 5
SPU
174 | 597.01 | Obklad vnitřní keramický 200/300 mm, dle výběru investora | m2 | 342.0601 |  | 0 |  | 0 |  | 0 | 21 | 0 | 0.0192 | 6.57 | 0 | 0 |  | Vlastní | Indiv | 0 | 0 |  | Specifikace |  |  |  | POL3_
|  | vč. dodávky případných lišt | [24 empty] | POP
|  | Odkaz na mn. položky pořadí 169 : 325,77150*1,05 |  | 342.0601 | [22 empty] | VV | 5
SPU
175 | 597.02 | Obklad vnější keramický 200/65 mm, dle původního formátu i vzoru | m2 | 2.464 |  | 0 |  | 0 |  | 0 | 21 | 0 | 0.0205 | 0.05 | 0 | 0 |  | Vlastní | Indiv | 0 | 0 |  | Specifikace |  |  |  | POL3_
|  | Odkaz na mn. položky pořadí 171 : 2,24000*1,1 |  | 2.464 | [22 empty] | VV | 5
SPU
176 | 998781102R00 | Přesun hmot pro obklady keramické v objektech výšky do 12 m | t | 8.3856 |  | 0 |  | 0 |  | 0 | 21 | 0 | 0 | 0 | 0 | 0 | 800-771 | RTS 21/ II | RTS 21/ II | 1.265 | 10.61 |  | Přesun hmot |  |  |  | POL7_
SPU
Díl: | 784 | Malby |  |  |  | 0 |  | 0 |  | 0 |  | 0 |  | 0.45 |  | 0 |  |  |  |  | 199.84 | [5 empty] | DIL
177 | 784191101R00 | Příprava povrchu Penetrace (napouštění) podkladu disperzní, jednonásobná | m2 | 1537.1738 |  | 0 |  | 0 |  | 0 | 21 | 0 | 7e-05 | 0.11 | 0 | 0 | 800-784 | RTS 21/ II | RTS 21/ II | 0.03 | 46.12 |  | Práce |  |  |  | POL1_
|  | všechny výměry jako "čisté" s odpočty otvorů, fabion soklů neodečítán - zohlednit v j.c. : | [24 empty] | VV | 0
[27 empty] | VV | 0
|  | na SDK podhledy a svislé předstěny : | [24 empty] | VV | 0
|  | Odkaz na mn. položky pořadí 14 : 60,20000 |  | 60.2 | [22 empty] | VV | 5
|  | Odkaz na mn. položky pořadí 12 : 6,61960 |  | 6.6196 | [22 empty] | VV | 5
|  | Mezisoučet |  | 66.8196 | [22 empty] | VV | 1
|  | na omítané stropy : | [24 empty] | VV | 0
|  | 1.PP : | [24 empty] | VV | 0
|  | m.č. 102-128 : | [24 empty] | VV | 0
|  | 37,53+6,98+3,23+9,50+8,54+20,15+2,81+10,70 |  | 99.44 | [22 empty] | VV | 0
|  | 10,90+5,67+5,71+4,35+16,80+11,79+61,67 |  | 116.89 | [22 empty] | VV | 0
|  | 1.NP : | [24 empty] | VV | 0
|  | m.č. 209-227 : | [24 empty] | VV | 0
|  | 17,02+7,01+13,55+8,30+12,04+87,0-19,6+18,28+7,06+1,29 |  | 151.95 | [22 empty] | VV | 0
|  | Mezisoučet |  | 368.28 | [22 empty] | VV | 1
|  | na omítané stěny : | [24 empty] | VV | 0
|  | m.č. 102 : | [24 empty] | VV | 0
|  | (8,73*2+4,38*2+0,4*5+0,32*2)*3,06 |  | 88.3116 | [22 empty] | VV | 0
|  | -0,8*1,97 |  | -1.576 | [22 empty] | VV | 0
|  | -0,9*0,95*2+0,20*(0,90+0,95)*2*2 |  | -0.23 | [22 empty] | VV | 0
|  | -0,8*0,8+0,2*0,8*4 | [24 empty] | VV | 0
|  | m.č. 103 : | [24 empty] | VV | 0
|  | (0,98+1,42)*2*0,60 |  | 2.88 | [22 empty] | VV | 0
|  | (1,0+1,10*2)*0,60 |  | 1.92 | [22 empty] | VV | 0
|  | (0,30+1,55+1,0+1,45)*2*0,60 |  | 5.16 | [22 empty] | VV | 0
|  | m.č. 104 : | [24 empty] | VV | 0
|  | (1,75+2,41)*2*3,06 |  | 25.4592 | [22 empty] | VV | 0
|  | -0,9*1,97 |  | -1.773 | [22 empty] | VV | 0
|  | m.č. 105 : | [24 empty] | VV | 0
|  | (2,74+2,55)*2*1,06 |  | 11.2148 | [22 empty] | VV | 0
|  | m.č. 106 : | [24 empty] | VV | 0
|  | (1,30+2,55)*2*3,06 |  | 23.562 | [22 empty] | VV | 0
|  | -0,8*1,97 |  | -1.576 | [22 empty] | VV | 0
|  | m.č. 107 : | [24 empty] | VV | 0
|  | (3,72+2,55)*2*3,06 |  | 38.3724 | [22 empty] | VV | 0
|  | -0,8*1,97 |  | -1.576 | [22 empty] | VV | 0
|  | m.č. 108 : | [24 empty] | VV | 0
|  | (3,35+2,55+0,30)*2*3,06 |  | 37.944 | [22 empty] | VV | 0
|  | -0,9*1,97 |  | -1.773 | [22 empty] | VV | 0
|  | m.č. 109 : | [24 empty] | VV | 0
|  | (6,55+0,30+0,45+0,10+4,65)*2*1,06 |  | 25.546 | [22 empty] | VV | 0
|  | m.č. 111 : | [24 empty] | VV | 0
|  | (2,45+1,22)*2*3,06 |  | 22.4604 | [22 empty] | VV | 0
|  | -0,9*1,97 |  | -1.773 | [22 empty] | VV | 0
|  | -0,6*0,6+0,3*0,6*4 |  | 0.36 | [22 empty] | VV | 0
|  | m.č. 113 : | [24 empty] | VV | 0
|  | (2,42+4,52)*2*3,06 |  | 42.4728 | [22 empty] | VV | 0
|  | -0,8*1,97 |  | -1.576 | [22 empty] | VV | 0
|  | -0,6*0,6*2+0,3*0,6*4*2 |  | 0.72 | [22 empty] | VV | 0
|  | m.č. 114 : | [24 empty] | VV | 0
|  | (4,0+2,78)*2*1,06 |  | 14.3736 | [22 empty] | VV | 0
|  | -0,92*0,90*2+0,30*(0,92+0,90*2)*2 |  | -0.024 | [22 empty] | VV | 0
|  | m.č. 115 : | [24 empty] | VV | 0
|  | (2,08+2,78)*2*3,06 |  | 29.7432 | [22 empty] | VV | 0
|  | -0,8*1,97 |  | -1.576 | [22 empty] | VV | 0
|  | -0,92*0,90+0,30*(0,92+0,90*2) |  | -0.012 | [22 empty] | VV | 0
|  | m.č. 116 : | [24 empty] | VV | 0
|  | (2,51+1,20)*2*1,06 |  | 7.8652 | [22 empty] | VV | 0
|  | m.č. 117 : | [24 empty] | VV | 0
|  | (1,01+1,50)*2*1,06 |  | 5.3212 | [22 empty] | VV | 0
|  | -0,92*0,90+0,30*(0,92+0,90*2) |  | -0.012 | [22 empty] | VV | 0
|  | m.č. 118 : | [24 empty] | VV | 0
|  | (1,40+1,50)*2*1,06 |  | 6.148 | [22 empty] | VV | 0
|  | -0,92*0,90+0,30*(0,92+0,90*2) |  | -0.012 | [22 empty] | VV | 0
|  | m.č. 119 : | [24 empty] | VV | 0
|  | (4,50+2,0+0,3)*2*3,06 |  | 41.616 | [22 empty] | VV | 0
|  | -0,8*1,97 |  | -1.576 | [22 empty] | VV | 0
|  | -0,92*0,80*3+0,30*(0,92+0,80*2)*3 |  | 0.06 | [22 empty] | VV | 0
|  | m.č. 120 : | [24 empty] | VV | 0
|  | (1,50*2+2,90)*1,06 |  | 6.254 | [22 empty] | VV | 0
|  | m.č. 123+125 : | [24 empty] | VV | 0
|  | (2,88+2,93)*2*0,60 |  | 6.972 | [22 empty] | VV | 0
|  | -0,90*0,95*2+0,30*(0,90+0,95*2)*2 |  | -0.03 | [22 empty] | VV | 0
|  | m.č. 124 : | [24 empty] | VV | 0
|  | (0,90+1,50)*2*0,60 |  | 2.88 | [22 empty] | VV | 0
|  | m.č. 126 : | [24 empty] | VV | 0
|  | (2,77+0,85+6,0)*2*3,06 |  | 58.8744 | [22 empty] | VV | 0
|  | -(0,60+0,80)*1,97 |  | -2.758 | [22 empty] | VV | 0
|  | -0,92*0,90*2+0,30*(0,92+0,90*2)*2 |  | -0.024 | [22 empty] | VV | 0
|  | m.č.127 : | [24 empty] | VV | 0
|  | (2,88+4,10)*2*3,06 |  | 42.7176 | [22 empty] | VV | 0
|  | -0,9*1,97 |  | -1.773 | [22 empty] | VV | 0
|  | m.č. 128 : | [24 empty] | VV | 0
|  | (13,05+3,45+0,50+3,35+1,50+1,20+0,30+0,40*2+1,60+1,20+3,40)*3,06 |  | 92.871 | [22 empty] | VV | 0
|  | (2,48+6,25+0,92+0,53+1,05+0,35+2,80+1,52+5,15+1,60+0,15)*3,06 |  | 69.768 | [22 empty] | VV | 0
|  | (0,40*2+0,30+5,60+0,30+0,40*2+0,15+1,0+3,0+2,65)*3,06 |  | 44.676 | [22 empty] | VV | 0
|  | -1,97*(0,90*5+0,80*10+1,21) |  | -27.0087 | [22 empty] | VV | 0
|  | -0,92*0,90+0,30*(0,92+0,90*2) |  | -0.012 | [22 empty] | VV | 0
|  | Mezisoučet |  | 709.8527 | [22 empty] | VV | 1
|  | m.č. 209 : | [24 empty] | VV | 0
|  | (4,38+3,92)*2*(3,25-2,0)-1,20*1,25 |  | 19.25 | [22 empty] | VV | 0
|  | m.č. 210 : | [24 empty] | VV | 0
|  | (7,65+1,20+1,70)*2*3,25 |  | 68.575 | [22 empty] | VV | 0
|  | -(1,0+1,20+2,82)*3,25-(0,80*3+0,90*2)*1,97 |  | -24.589 | [22 empty] | VV | 0
|  | -(3,0*2,0-0,9*1,97) |  | -4.227 | [22 empty] | VV | 0
|  | m.č. 211 : | [24 empty] | VV | 0
|  | (3,05+3,55)*2*3,25 |  | 42.9 | [22 empty] | VV | 0
|  | -0,80*1,97-(1,20+2,50)*2,40+0,20*(2,50+1,20+2,40*4) |  | -7.796 | [22 empty] | VV | 0
|  | m.č. 212 : | [24 empty] | VV | 0
|  | (2,45+1,45)*2*0,60 |  | 4.68 | [22 empty] | VV | 0
|  | m.č. 213 : | [24 empty] | VV | 0
|  | (0,90+1,58)*2*0,60 |  | 2.976 | [22 empty] | VV | 0
|  | m.č. 214+215 : | [24 empty] | VV | 0
|  | (2,92+1,90)*2*0,60 |  | 5.784 | [22 empty] | VV | 0
|  | -2,50*1,20+0,20*(2,50+1,2*2) |  | -2.02 | [22 empty] | VV | 0
|  | m.č. 216 : | [24 empty] | VV | 0
|  | (2,82+3,90+0,15+3,90)*1,25 |  | 13.4625 | [22 empty] | VV | 0
|  | -2,50*1,20+0,20*(2,50+1,20*2) |  | -2.02 | [22 empty] | VV | 0
|  | m.č. 217 : | [24 empty] | VV | 0
|  | (2,82+2,72)*2*1,25 |  | 13.85 | [22 empty] | VV | 0
|  | m.č. 218 : | [24 empty] | VV | 0
|  | (3,20+3,92)*2*1,25 |  | 17.8 | [22 empty] | VV | 0
|  | m.č. 219 : | [24 empty] | VV | 0
|  | (3,30+2,85+0,30+1,20+6,20+1,20+0,30*2+0,40+0,70+0,15)*1,25 |  | 21.125 | [22 empty] | VV | 0
|  | (2,60+1,12+0,95+0,52+4,10+0,50*4+0,20*2+11,95+3,90+1,0)*1,25 |  | 35.675 | [22 empty] | VV | 0
|  | -1,0*1,25 |  | -1.25 | [22 empty] | VV | 0
|  | -2,50*1,20*4+0,20*(2,50+1,20*2)*4 |  | -8.08 | [22 empty] | VV | 0
|  | m.č. 220 : | [24 empty] | VV | 0
|  | (2,30+4,28+3,08)*0,60 |  | 5.796 | [22 empty] | VV | 0
|  | m.č. 221 : | [24 empty] | VV | 0
|  | (6,50+0,15+0,40*2+2,95+2,90+1,0)*2*3,25 |  | 92.95 | [22 empty] | VV | 0
|  | -(1,45*2+0,8*4)*1,97 |  | -12.017 | [22 empty] | VV | 0
|  | m.č. 222 : | [24 empty] | VV | 0
|  | (3,58+0,20+1,98)*2*3,25 |  | 37.44 | [22 empty] | VV | 0
|  | -0,8*1,97*2 |  | -3.152 | [22 empty] | VV | 0
|  | m.č. 224 : | [24 empty] | VV | 0
|  | (1,40+0,90)*2*3,25 |  | 14.95 | [22 empty] | VV | 0
|  | -0,8*1,97*2 |  | -3.152 | [22 empty] | VV | 0
|  | m.č. 225 : | [24 empty] | VV | 0
|  | (3,68+2,95)*2*3,25 |  | 43.095 | [22 empty] | VV | 0
|  | -1,80*1,97 |  | -3.546 | [22 empty] | VV | 0
|  | -0,92*2,40*2+0,20*(0,92+2,40*2)*2 |  | -2.128 | [22 empty] | VV | 0
|  | m.č. 226 : | [24 empty] | VV | 0
|  | (2,32+2,95)*2*1,25 |  | 13.175 | [22 empty] | VV | 0
|  | -0,92*1,20+0,20*(0,92+1,20*2) |  | -0.44 | [22 empty] | VV | 0
|  | m.č. 227 : | [24 empty] | VV | 0
|  | (3,12+2,95)*2*1,25 |  | 15.175 | [22 empty] | VV | 0
|  | -2,50*1,20+0,20*(2,50+1,20*2) |  | -2.02 | [22 empty] | VV | 0
|  | Mezisoučet |  | 392.2215 | [22 empty] | VV | 1
SPU
178 | 784195312R00 | Malby z malířských směsí otěruvzdorných, , bělost 88 %, dvojnásobné | m2 | 1537.1738 |  | 0 |  | 0 |  | 0 | 21 | 0 | 0.00022 | 0.34 | 0 | 0 | 800-784 | RTS 21/ II | RTS 21/ II | 0.1 | 153.72 |  | Práce |  |  |  | POL1_
|  | Odkaz na mn. položky pořadí 176 : 1537,17380 |  | 1537.1738 | [22 empty] | VV | 5
SPU
Díl: | M21 | Elektromontáže |  |  |  | 0 |  | 0 |  | 0 |  | 0 |  | 0 |  | 0 |  |  |  |  | 0 | [5 empty] | DIL
179 | M21.01 | Silnoproud celkem - viz samostatný rozpočet | soubor | 1 |  | 0 |  | 0 |  | 0 | 21 | 0 | 0 | 0 | 0 | 0 |  | Vlastní | Indiv | 0 | 0 |  | Práce |  |  |  | POL1_
SPU
Díl: | M24 | Montáže vzduchotechnických zařízení |  |  |  | 0 |  | 0 |  | 0 |  | 0 |  | 0 |  | 0 |  |  |  |  | 0 | [5 empty] | DIL
180 | M24.01 | Vzduchotechnika a chlazení celkem - viz samostatný rozpočet | soubor | 1 |  | 0 |  | 0 |  | 0 | 21 | 0 | 0 | 0 | 0 | 0 |  | Vlastní | Indiv | 0 | 0 |  | Práce |  |  |  | POL1_
SPU
Díl: | M36 | Montáže měřících a regulačních zařízení |  |  |  | 0 |  | 0 |  | 0 |  | 0 |  | 0 |  | 0 |  |  |  |  | 0 | [5 empty] | DIL
181 | M36.01 | Měření a regulace celkem - viz samostatný rozpočet | soubor | 1 |  | 0 |  | 0 |  | 0 | 21 | 0 | 0 | 0 | 0 | 0 |  | Vlastní | Indiv | 0 | 0 |  | Práce |  |  |  | POL1_
SPU
Díl: | M42 | Montáž potravinářských zařízení, gastroprovozy, technologie stravování |  |  |  | 0 |  | 0 |  | 0 |  | 0 |  | 0 |  | 0 |  |  |  |  | 0 | [5 empty] | DIL
182 | M42.01 | Technologie stravování celkem - viz samostatný rozpočet | soubor | 1 |  | 0 |  | 0 |  | 0 | 21 | 0 | 0 | 0 | 0 | 0 |  | Vlastní | Indiv | 0 | 0 |  | Práce |  |  |  | POL1_
SPU
Díl: | D96 | Přesuny suti a vybouraných hmot |  |  |  | 0 |  | 0 |  | 0 |  | 0 |  | 0 |  | 0 |  |  |  |  | 410.16 | [5 empty] | DIL
183 | 979951161R00 | Výkup kovů zinek, plechy | t | 0.80265 |  | 0 |  | 0 |  | 0 | 21 | 0 | 0 | 0 | 0 | 0 | 801-3 | RTS 21/ II | RTS 21/ II | 0 | 0 |  | Přesun suti |  |  |  | POL8_
|  | Pro vyjádření výnosu ve prospěch zhotovitele je nutné jednotkovou cenu uvést se záporným znaménkem. (Získaná částka ponižuje náklad stavby.) | [24 empty] | POP |  | Pro vyjádření výnosu ve prospěch zhotovitele je nutné jednotkovou cenu uvést se záporným znaménkem. (Získaná částka ponižuje náklad stavby.)
SPU
184 | 979011111R00 | Svislá doprava suti a vybouraných hmot za prvé podlaží nad nebo pod základním podlažím | t | 80.2647 |  | 0 |  | 0 |  | 0 | 21 | 0 | 0 | 0 | 0 | 0 | 801-3 | RTS 21/ II | RTS 21/ II | 0.93 | 74.65 |  | Přesun suti |  |  |  | POL8_
SPU
185 | 979081111R00 | Odvoz suti a vybouraných hmot na skládku do 1 km | t | 160.5295 |  | 0 |  | 0 |  | 0 | 21 | 0 | 0 | 0 | 0 | 0 | 801-3 | RTS 21/ II | RTS 21/ II | 0.49 | 78.66 |  | Přesun suti |  |  |  | POL8_
SPU
186 | 979081121R00 | Odvoz suti a vybouraných hmot na skládku příplatek za každý další 1 km | t | 2247.4127 |  | 0 |  | 0 |  | 0 | 21 | 0 | 0 | 0 | 0 | 0 | 801-3 | RTS 21/ II | RTS 21/ II | 0 | 0 |  | Přesun suti |  |  |  | POL8_
SPU
187 | 979082111R00 | Vnitrostaveništní doprava suti a vybouraných hmot do 10 m | t | 160.5295 |  | 0 |  | 0 |  | 0 | 21 | 0 | 0 | 0 | 0 | 0 | 801-3 | RTS 21/ II | RTS 21/ II | 0.94 | 150.9 |  | Přesun suti |  |  |  | POL8_
SPU
188 | 979082121R00 | Vnitrostaveništní doprava suti a vybouraných hmot příplatek k ceně za každých dalších 5 m | t | 963.1769 |  | 0 |  | 0 |  | 0 | 21 | 0 | 0 | 0 | 0 | 0 | 801-3 | RTS 21/ II | RTS 21/ II | 0.11 | 105.95 |  | Přesun suti |  |  |  | POL8_
SPU
189 | 979999996R00 | Poplatek za skládku suti a vybouraných hmot | t | 159.7268 |  | 0 |  | 0 |  | 0 | 21 | 0 | 0 | 0 | 0 | 0 | 801-3 | RTS 10/ I | RTS 10/ I | 0 | 0 |  | Přesun suti |  |  |  | POL8_
SPU
Díl: | VN | Vedlejší náklady |  |  |  | 0 |  | 0 |  | 0 |  | 0 |  | 0 |  | 0 |  |  |  |  | 0 | [5 empty] | DIL
190 | 005121010R | Vybudování zařízení staveniště | Soubor | 1 |  | 0 |  | 0 |  | 0 | 21 | 0 | 0 | 0 | 0 | 0 |  | RTS 21/ II | Indiv | 0 | 0 |  | VRN |  |  |  | POL99_2
|  | Náklady spojené se zřízením přípojek energií k objektům zařízení staveniště, vybudování případných měřících odběrných míst a zřízení, případná příprava území pro objekty zařízení staveniště a vlastní vybudování objektů zařízení staveniště. | [24 empty] | POP |  | Náklady spojené se zřízením přípojek energií k objektům zařízení staveniště, vybudování případných měřících odběrných míst a zřízení, případná příprava území pro objekty zařízení staveniště a vlastní vybudování objektů zařízení staveniště.
SPU
191 | 005121020R | Provoz zařízení staveniště | Soubor | 1 |  | 0 |  | 0 |  | 0 | 21 | 0 | 0 | 0 | 0 | 0 |  | RTS 21/ II | Indiv | 0 | 0 |  | VRN |  |  |  | POL99_2
|  | Náklady na vybavení objektů zařízení staveniště, ostraha staveniště, náklady na energie spotřebované dodavatelem v rámci provozu zařízení staveniště, náklady na potřebný úklid v prostorách zařízení staveniště, náklady na nutnou údržbu a opravy na objektech zařízení staveniště a na přípojkách energií. | [24 empty] | POP |  | Náklady na vybavení objektů zařízení staveniště, ostraha staveniště, náklady na energie spotřebované dodavatelem v rámci provozu zařízení staveniště, náklady na potřebný úklid v prostorách zařízení staveniště, náklady na nutnou údržbu a opravy na objektech zařízení staveniště a na přípojkách energií.
SPU
192 | 005121030R | Odstranění zařízení staveniště | Soubor | 1 |  | 0 |  | 0 |  | 0 | 21 | 0 | 0 | 0 | 0 | 0 |  | RTS 21/ II | Indiv | 0 | 0 |  | VRN |  |  |  | POL99_2
|  | Odstranění objektů zařízení staveniště včetně přípojek energií a jejich odvoz. Položka zahrnuje i náklady na úpravu povrchů po odstranění zařízení staveniště a úklid ploch, na kterých bylo zařízení staveniště provozováno. | [24 empty] | POP |  | Odstranění objektů zařízení staveniště včetně přípojek energií a jejich odvoz. Položka zahrnuje i náklady na úpravu povrchů po odstranění zařízení staveniště a úklid ploch, na kterých bylo zařízení staveniště provozováno.
SPU
193 | 005124010R | Koordinační činnost | Soubor | 1 |  | 0 |  | 0 |  | 0 | 21 | 0 | 0 | 0 | 0 | 0 |  | RTS 21/ II | Indiv | 0 | 0 |  | VRN |  |  |  | POL99_2
|  | Koordinace stavebních a technologických dodávek stavby. | [24 empty] | POP
SPU
Díl: | ON | Ostatní náklady |  |  |  | 0 |  | 0 |  | 0 |  | 0 |  | 0 |  | 0 |  |  |  |  | 0 | [5 empty] | DIL
194 | ON.02 | Pasportizace stávajících komunikací a dotčených objektů | soubor | 1 |  | 0 |  | 0 |  | 0 | 21 | 0 | 0 | 0 | 0 | 0 |  | Vlastní | Indiv | 0 | 0 |  | Práce |  |  |  | POL1_
SPU
195 | ON.03 | Ochrana před nepříznivým počasím celkem | soubor | 1 |  | 0 |  | 0 |  | 0 | 21 | 0 | 0 | 0 | 0 | 0 |  | Vlastní | Indiv | 0 | 0 |  | Práce |  |  |  | POL1_
SPU
196 | ON.04 | Výrobní dokumentace celkem | soubor | 1 |  | 0 |  | 0 |  | 0 | 21 | 0 | 0 | 0 | 0 | 0 |  | Vlastní | Indiv | 0 | 0 |  | Práce |  |  |  | POL1_
SPU
197 | ON.05 | Vzorkování celkem | soubor | 1 |  | 0 |  | 0 |  | 0 | 21 | 0 | 0 | 0 | 0 | 0 |  | Vlastní | Indiv | 0 | 0 |  | Práce |  |  |  | POL1_
SPU
198 | 004111010R | Průzkumné práce | Soubor | 1 |  | 0 |  | 0 |  | 0 | 21 | 0 | 0 | 0 | 0 | 0 |  | RTS 21/ II | Indiv | 0 | 0 |  | VRN |  |  |  | POL99_8
SPU
199 | 005211080R | Bezpečnostní a hygienická opatření na staveništi | Soubor | 1 |  | 0 |  | 0 |  | 0 | 21 | 0 | 0 | 0 | 0 | 0 |  | RTS 21/ II | Indiv | 0 | 0 |  | VRN |  |  |  | POL99_8
SPU
200 | 005231030R | Zkušební provoz | Soubor | 1 |  | 0 |  | 0 |  | 0 | 21 | 0 | 0 | 0 | 0 | 0 |  | RTS 21/ II | Indiv | 0 | 0 |  | VRN |  |  |  | POL99_8
SPU
201 | 005231040R | Provozní řády | Soubor | 1 |  | 0 |  | 0 |  | 0 | 21 | 0 | 0 | 0 | 0 | 0 |  | RTS 21/ II | Indiv | 0 | 0 |  | VRN |  |  |  | POL99_8
SPU
202 | 005241010R | Dokumentace skutečného provedení | Soubor | 1 |  | 0 |  | 0 |  | 0 | 21 | 0 | 0 | 0 | 0 | 0 |  | RTS 21/ II | Indiv | 0 | 0 |  | VRN |  |  |  | POL99_8
SPU
[25 empty] | 15 | 21 | DPH
| Celkem |  |  |  |  | 0 | [18 empty] | 0 | 0 | SUM
Proměnné:
| A1 | podlaha bouraná - dlažba karamická |  | 1.1 | [22 empty] | VAR
|  | 1.PP : | [24 empty] | VV | 0
|  | 1,10 |  | 1.1 | [22 empty] | VV | 0
[27 empty] | VV | 0
| A2 | podlaha bouraná - keramická dlažba |  | 61.67 | [22 empty] | VAR
|  | 61,67 |  | 61.67 | [22 empty] | VV | 0
[27 empty] | VV | 0
| B | podlaha bouraná - dlažba keramická |  | 26.64 | [22 empty] | VAR
|  | 1.PP : | [24 empty] | VV | 0
|  | 4,22+4,27+1,35+16,80 |  | 26.64 | [22 empty] | VV | 0
[27 empty] | VV | 0
| B1 | podlaha bouraná - keramická dlažba |  | 36.042 | [22 empty] | VAR
|  | 37,53-1,24*1,20 |  | 36.042 | [22 empty] | VV | 0
[27 empty] | VV | 0
| B2 | podlaha bouraná - keramická dlažba vč. podkladního betonu |  | 7.748 | [22 empty] | VAR
|  | 1,24*1,20+6,26 |  | 7.748 | [22 empty] | VV | 0
[27 empty] | VV | 0
| F | podlaha bouraná - dlažba keramická |  | 67.07 | [22 empty] | VAR
|  | 1.NP : | [24 empty] | VV | 0
|  | 17,02+7,01+3,56+1,42+1,64+2,50+14,35+18,28+1,29 |  | 67.07 | [22 empty] | VV | 0
[27 empty] | VV | 0
| G | podlaha bouraná - koberec v pásech |  | 20.27 | [22 empty] | VAR
|  | 1.NP : | [24 empty] | VV | 0
|  | 9,79+10,48 |  | 20.27 | [22 empty] | VV | 0
[27 empty] | VV | 0
| H | podlaha bouraná - keramická dlažba |  | 149.51 | [22 empty] | VAR
|  | 1.NP : | [24 empty] | VV | 0
|  | 13,55+8,30+12,04+85,38+14,35+6,85+9,04 |  | 149.51 | [22 empty] | VV | 0
[27 empty] | VV | 0
| CH | podlaha bouraná - beton chladírny |  | 11.15 | [22 empty] | VAR
|  | 1.PP : | [24 empty] | VV | 0
|  | 6,60+4,55 |  | 11.15 | [22 empty] | VV | 0
[27 empty] | VV | 0
| K | podlaha bouraná - keramická dlažba na rampě |  | 23.8 | [22 empty] | VAR
|  | 18,1+2,46 |  | 20.56 | [22 empty] | VV | 0
|  | 1,20*(0,30+0,15)*6 |  | 3.24 | [22 empty] | VV | 0
[27 empty] | VV | 0
| P01a | podlaha 1.PP - bezpečnostní PVC |  | 61.67 | [22 empty] | VAR
|  | 61,67 |  | 61.67 | [22 empty] | VV | 0
[27 empty] | VV | 0
| P01b | podlaha 1.PP - bezpečnostní PVC s hydroizolací |  | 29.97 | [22 empty] | VAR
|  | 8,60+4,57+16,80 |  | 29.97 | [22 empty] | VV | 0
[27 empty] | VV | 0
| P02 | podlaha 1.PP/1.NP - vinyl s hydroizoční stěrkou |  | 16.5 | [22 empty] | VAR
|  | 4,22+4,27+1,35+1,10 |  | 10.94 | [22 empty] | VV | 0
|  | 1,42+1,64+2,50 |  | 5.56 | [22 empty] | VV | 0
[27 empty] | VV | 0
| P02b | podlaha 1.PP - vinyl s hydroizolační stěrkou |  | 5.88 | [22 empty] | VAR
|  | 5,88 |  | 5.88 | [22 empty] | VV | 0
[27 empty] | VV | 0
| P03 | podlaha 1.NP - bezpečnostní PVC zdrsněné s hydroizolací |  | 203.7 | [22 empty] | VAR
|  | 17,02+7,01+3,56+13,55+8,30+12,04+87,0+12,70+18,28+7,06 |  | 186.52 | [22 empty] | VV | 0
|  | 1,29+6,85+9,04 |  | 17.18 | [22 empty] | VV | 0
[27 empty] | VV | 0
| P04 | podlaha 1.NP - koberec |  | 20.27 | [22 empty] | VAR
|  | 9,79+10,48 |  | 20.27 | [22 empty] | VV | 0
[27 empty] | VV | 0
| P05 | rampa - stěrka s nátěrem |  | 21.925 | [22 empty] | VAR
|  | 2,46+18,10+1,30*7*0,15 |  | 21.925 | [22 empty] | VV | 0
[27 empty] | VV | 0
| P06 | podlaha 1.PP - stěrka s nátěrem |  | 36.042 | [22 empty] | VAR
|  | 37,53-1,20*1,24 |  | 36.042 | [22 empty] | VV | 0
[27 empty] | VV | 0
| P06b | podlaha 1.PP - stěrka s nátěrem |  | 1.488 | [22 empty] | VAR
|  | 1,20*1,24 |  | 1.488 | [22 empty] | VV | 0
[27 empty] | VV | 0
| P07 | schodiště v interieru - bezpečnostní PVC |  | 10.47 | [22 empty] | VAR
|  | 7,59+1,20*0,15*16 |  | 10.47 | [22 empty] | VV | 0
[27 empty] | VV | 0
| PD01 | podlahy detail - okap rampy (bm) |  | 12.88 | [22 empty] | VAR
|  | 1,20+10,18+1,50 |  | 12.88 | [22 empty] | VV | 0
[27 empty] | VV | 0
| PD02 | podlahy detail - ukončení u stěn |  | 188.77 | [22 empty] | VAR
|  | ke skladbě P02, P03 : | [24 empty] | VV | 0
|  | m.č. 209 : | [24 empty] | VV | 0
|  | (4,38+3,92)*2-1,20 |  | 15.4 | [22 empty] | VV | 0
|  | m.č. 210 : | [24 empty] | VV | 0
|  | 6,08*2+1,4*2+1,20+1,50+1,70-1,20-0,90*2-0,80-2,82-0,80*2 |  | 11.14 | [22 empty] | VV | 0
|  | m.č. 212 : | [24 empty] | VV | 0
|  | (2,45+1,45)*2-0,9 |  | 6.9 | [22 empty] | VV | 0
|  | m.č. 213 : | [24 empty] | VV | 0
|  | (1,58+0,90)*2-0,60 |  | 4.36 | [22 empty] | VV | 0
|  | m.č. 214+215 : | [24 empty] | VV | 0
|  | (1,68+1,25+1,90)*2-0,6-0,8 |  | 8.26 | [22 empty] | VV | 0
|  | m.č. 216 : | [24 empty] | VV | 0
|  | 2,82+3,80*2 |  | 10.42 | [22 empty] | VV | 0
|  | m.č. 217 : | [24 empty] | VV | 0
|  | (2,82+2,72)*2-0,90 |  | 10.18 | [22 empty] | VV | 0
|  | m.č. 218 : | [24 empty] | VV | 0
|  | (3,20+2,32+1,80)*2-0,9 |  | 13.74 | [22 empty] | VV | 0
|  | m.č. 219+220 : | [24 empty] | VV | 0
|  | 6,18+1,20+0,30+0,40+0,30+1,60+3,60+2,90+1,70+0,95+1,12+0,95+0,52 |  | 21.72 | [22 empty] | VV | 0
|  | 4,10+0,20+2,50*4+0,50*3*3+0,40+3,70+3,30+2,85+1,20+0,35 |  | 30.6 | [22 empty] | VV | 0
|  | -0,80-1,45-0,90 |  | -3.15 | [22 empty] | VV | 0
|  | m.č. 221 : | [24 empty] | VV | 0
|  | (8,50+0,20+2,90+2,95+1,05)*2-0,80*4-1,45*2 |  | 25.1 | [22 empty] | VV | 0
|  | m.č. 222 : | [24 empty] | VV | 0
|  | (3,58+1,98+0,25)*2-0,80*2 |  | 10.02 | [22 empty] | VV | 0
|  | m.č. 224 : | [24 empty] | VV | 0
|  | (1,35+0,95)*2-0,80*2 |  | 3 | [22 empty] | VV | 0
|  | m.č. 226 : | [24 empty] | VV | 0
|  | (2,32+2,95)*2-0,80 |  | 9.74 | [22 empty] | VV | 0
|  | m.č. 227 : | [24 empty] | VV | 0
|  | (3,12+2,95)*2-0,80 |  | 11.34 | [22 empty] | VV | 0
[27 empty] | VV | 0
| PD03 | podlahy detail - založení stěn chlad. boxu |  | 10.88 | [22 empty] | VAR
|  | 2,98*2+4,92 |  | 10.88 | [22 empty] | VV | 0
[27 empty] | VV | 0
END
Note on S6: Jedná se o informaci, zda se jedná o položku, která je do rozpočtu zadána z cenové soustavy RTS, nebo vlastní.
Note on T6: Jedná se o název CÚ, která je zadána u položky rozpočtu