## Pokyny pro vyplnění
Pokyny pro vyplnění
Ve všech listech tohoto souboru můžete měnit pouze buňky s modrým pozadím. Jedná se o tyto údaje : - údaje o firmě - jednotkové ceny položek zadané na maximálně dvě desetinná místa

## Stavba
#RTSROZP# | Soupis stavebních prací, dodávek a služeb
| Stavba: |  | 2025001 | MŠ Škrétova, adaptace bytu na novou třídu
| Zadavatel |  | Statutární město Brno |  |  |  | IČO: | 44992785
|  |  | Dominikánské náměstí 196/1 |  |  |  | DIČ: | CZ44992785
|  |  | 60200 | Brno-Brno-město
| Projektant: |  | Pam Arch s.r.o. |  |  |  | IČO: | 26289491
|  |  | Vránova 1241/3 |  |  |  | DIČ: | CZ26289491
|  |  | 62100 | Brno-Řečkovice
| Zhotovitel: | [5 empty] | IČO:
DIČ:
| Vypracoval: |  | Ing. Zdeňka Fiedlerová
| Rozpis ceny | [6 empty] | Celkem
HSV | HSV | [6 empty] | 0
PSV | PSV | [6 empty] | 0
MON | MON | [6 empty] | 0
VN | Vedlejší náklady | [6 empty] | 0
ON | Ostatní náklady | [6 empty] | 0
| Celkem | [6 empty] | 0
Rekapitulace daní
0 | Základ pro sníženou DPH |  |  | 12 | % | 0 |  |  | CZK
0 | Snížená DPH |  |  | 12 | % | 0 |  |  | CZK
0 | Základ pro základní DPH |  |  | 21 | % | 0 |  |  | CZK
0 | Základní DPH |  |  | 21 | % | 0 |  |  | CZK
0 | Zaokrouhlení |  |  |  |  | 0 |  |  | CZK
| Cena celkem bez DPH |  |  |  |  | 0 |  |  | CZK
0 | Cena celkem s DPH |  |  |  |  | 0 |  |  | CZK
|  | v |  |  | dne
|  |  | Za zhotovitele |  |  |  | Za objednatele
Rekapitulace dílčích částí
#CASTI>> | Číslo | Název |  |  | Základ pro sníženou DPH | Základ pro základní DPH | DPH celkem | Cena celkem | %
1 | Stavba |  |  |  | 0 | 0 | 0 | 0
2 |  | Stavební objekt |  |  |  |  | 0
2 | SO01 | Adaptace bytu na novou třídu |  |  | 0 | 0 | 0 | 0
3 | 000 | Vedlejší a ostatní náklady |  |  | 0 | 0 | 0 | 0
3 | 001 | Stavební úpravy vč. bouracích prací |  |  | 0 | 0 | 0 | 0
3 | D.1.4.a_b | Zdravotně technické instalace vč. přeložky areálové kanalizace a Vnitřní plynovod |  |  | 0 | 0 | 0 | 0
3 | D.1.4.c | Vzduchotechnika a chlazení |  |  | 0 | 0 | 0 | 0
3 | D.1.4.d | Zařízení pro vytápění staveb |  |  | 0 | 0 | 0 | 0
3 | D.1.4.e_02 | Elektroinstace |  |  | 0 | 0 | 0 | 0
3 | D.1.4.e_03 | Osvětlení |  |  | 0 | 0 | 0 | 0
3 | D.1.4.e_04 | Rozvodnice |  |  | 0 | 0 | 0 | 0
3 | D.1.4.e_05 | Bleskosvod |  |  | 0 | 0 | 0 | 0
3 | D.1.4.f_01 | SK - Strukturovaná kabeláž (SK) |  |  | 0 | 0 | 0 | 0
3 | D.1.4.f_02 | Domácí telefon (DT) |  |  | 0 | 0 | 0 | 0
3 | D.1.4.f_03 | Poplachový zabezpečovací a tísňový systém (PZTS) |  |  | 0 | 0 | 0 | 0
3 | D.1.4.f_04 | Venkovní kabelové trasy |  |  | 0 | 0 | 0 | 0
| Celkem za stavbu |  |  |  | 0 | 0 | 0 | 0 | 0
#POPS | Popis stavby: 2025001 - MŠ Škrétova, adaptace bytu na novou třídu
| 1. PODMÍNKY PRO ZPRACOVÁNÍ NABÍDKOVÉ CENY | [8 empty] | 1. PODMÍNKY PRO ZPRACOVÁNÍ NABÍDKOVÉ CENY
| Preambule | [8 empty] | Preambule
| Tento soupis stavebních prací, dodávek a služeb je sestaven jako podklad pro zpracování nabídek dodavatelů na veřejnou zakázku na stavební práce a obsahuje podmínky a požadavky zadavatele, za kterých má být zpracována nabídková cena dodavatelů. Účelem tohoto soupisu je zabezpečit obsahovou shodu všech nabídkových cen a usnadnit následné posouzení předložených cenových nabídek. | [8 empty] | Tento soupis stavebních prací, dodávek a služeb je sestaven jako podklad pro zpracování nabídek dodavatelů na veřejnou zakázku na stavební práce a obsahuje podmínky a požadavky zadavatele, za kterých má být zpracována nabídková cena dodavatelů. Účelem tohoto soupisu je zabezpečit obsahovou shodu všech nabídkových cen a usnadnit následné posouzení předložených cenových nabídek.
| Předpokládá se, že dodavatel před zpracováním cenové nabídky pečlivě prostuduje všechny pokyny a podmínky pro zpracování nabídkové ceny obsažené v zadávacích podmínkách a bude se jimi při zpracování nabídkové ceny řídit. Soupis stavebních prací, dodávek a služeb je sestaven v souladu s podmínkami vyhlášky Ministerstva pro místní rozvoj č.169/2016 Sb. | [8 empty] | Předpokládá se, že dodavatel před zpracováním cenové nabídky pečlivě prostuduje všechny pokyny a podmínky pro zpracování nabídkové ceny obsažené v zadávacích podmínkách a bude se jimi při zpracování nabídkové ceny řídit. Soupis stavebních prací, dodávek a služeb je sestaven v souladu s podmínkami vyhlášky Ministerstva pro místní rozvoj č.169/2016 Sb.
| Vymezení některých pojmů | [8 empty] | Vymezení některých pojmů
| Pro účely zpracování nabídkové ceny se jsou použity některé pojmy, pod kterými se rozumí: | [8 empty] | Pro účely zpracování nabídkové ceny se jsou použity některé pojmy, pod kterými se rozumí:
| Soupisem stavebních prací dodávek a služeb dokument, ve kterém jsou definovány zadavatelem požadované stavební práce, dodávky a služby v podrobnostech nezbytných pro zpracování cenové nabídky dodavatele. Soupis obsahuje i vymezení požadovaného množství stavebních prací, dodávek a služeb. | [8 empty] | Soupisem stavebních prací dodávek a služeb dokument, ve kterém jsou definovány zadavatelem požadované stavební práce, dodávky a služby v podrobnostech nezbytných pro zpracování cenové nabídky dodavatele. Soupis obsahuje i vymezení požadovaného množství stavebních prací, dodávek a služeb.
| Cenovou soustavou uspořádaný soubor informací o stavebních a montážních pracích, materiálech a výrobcích obsahující zatřídění položek, podrobný popis a měrnou jednotku, způsob měření a další technické a cenové podmínky pro možnost stanovení jednotkové ceny. | [8 empty] | Cenovou soustavou uspořádaný soubor informací o stavebních a montážních pracích, materiálech a výrobcích obsahující zatřídění položek, podrobný popis a měrnou jednotku, způsob měření a další technické a cenové podmínky pro možnost stanovení jednotkové ceny.
| Ostatními náklady náklady dodavatele spojené se splněním povinností dodavatele vyplývajících z obchodních či jiných podmínek zadávací dokumentace. Patří do nich zejména náklady na vyhotovení dokumentace skutečného provedení stavby, náklady na geodetické zaměření dokončeného díla, náklady spojené s podmínkami pro publicitu projektu, náklady na dílenskou či výrobní dokumentaci apod. | [8 empty] | Ostatními náklady náklady dodavatele spojené se splněním povinností dodavatele vyplývajících z obchodních či jiných podmínek zadávací dokumentace. Patří do nich zejména náklady na vyhotovení dokumentace skutečného provedení stavby, náklady na geodetické zaměření dokončeného díla, náklady spojené s podmínkami pro publicitu projektu, náklady na dílenskou či výrobní dokumentaci apod.
| Položkovým rozpočtem dokument odpovídající svým obsahem a strukturou soupisu stavebních prací, dodávek a služeb, předaného zadavatelem dodavateli ke zpracování nabídky, v němž dodavatel doplní k jednotlivým položkám stavebních prací, dodávek nebo služeb svoje nabídkové jednotkové ceny a stanoví i celkovou nabídkovou cenu příslušné položky a dále stanoví nabídkové ceny dle struktury soupisu až po celkovou nabídkovou cenu za veškeré stavební práce, dodávky nebo služby, které jsou obsahem soupisu stavebních prací, dodávek a služeb. | [8 empty] | Položkovým rozpočtem dokument odpovídající svým obsahem a strukturou soupisu stavebních prací, dodávek a služeb, předaného zadavatelem dodavateli ke zpracování nabídky, v němž dodavatel doplní k jednotlivým položkám stavebních prací, dodávek nebo služeb svoje nabídkové jednotkové ceny a stanoví i celkovou nabídkovou cenu příslušné položky a dále stanoví nabídkové ceny dle struktury soupisu až po celkovou nabídkovou cenu za veškeré stavební práce, dodávky nebo služby, které jsou obsahem soupisu stavebních prací, dodávek a služeb.
| Vedlejšími náklady náklady na činností zhotovitele, které nejsou zahrnuty v položkách soupisu stavebních prací, dodávek nebo služeb, ale se zhotovením stav-by souvisí a jsou pro realizaci stavby nezbytné. Někdy se definují jako vedlejší rozpočtové náklady a zahrnují zejména náklady na vybudování, provoz a odstranění zařízení staveniště. | [8 empty] | Vedlejšími náklady náklady na činností zhotovitele, které nejsou zahrnuty v položkách soupisu stavebních prací, dodávek nebo služeb, ale se zhotovením stav-by souvisí a jsou pro realizaci stavby nezbytné. Někdy se definují jako vedlejší rozpočtové náklady a zahrnují zejména náklady na vybudování, provoz a odstranění zařízení staveniště.
| Cenová soustava | [8 empty] | Cenová soustava
| Použitá cenová soustava | [8 empty] | Použitá cenová soustava
| Soupisy stavebních prací, dodávek a služeb jsou zpracovány s použitím cenové soustavy zpracované společností RTS, a.s.. Položky z cenové soustavy mají uveden odkaz na cenovou soustavu včetně označení příslušného ceníku. | [8 empty] | Soupisy stavebních prací, dodávek a služeb jsou zpracovány s použitím cenové soustavy zpracované společností RTS, a.s.. Položky z cenové soustavy mají uveden odkaz na cenovou soustavu včetně označení příslušného ceníku.
| Technické podmínky | [8 empty] | Technické podmínky
| Obsah jednotlivých položek, způsob měření a ostatní další podmínky definující obsah a použití jednotlivých položek jsou obsaženy v cenových a technických podmínkách příslušných ceníků (viz zařazení u položky), které jsou volně dostupné na elektronické adrese www.cenovasoustava.cz | [8 empty] | Obsah jednotlivých položek, způsob měření a ostatní další podmínky definující obsah a použití jednotlivých položek jsou obsaženy v cenových a technických podmínkách příslušných ceníků (viz zařazení u položky), které jsou volně dostupné na elektronické adrese www.cenovasoustava.cz
| Individuální položky | [8 empty] | Individuální položky
| Položky soupisu prací, které cenová soustava neobsahuje, jsou označeny popisem „vlastní“. Pro tyto položky jsou cenové a technické podmínky definovány jejich popisem, případně odkazem na konkrétní část příslušné dokumentace. | [8 empty] | Položky soupisu prací, které cenová soustava neobsahuje, jsou označeny popisem „vlastní“. Pro tyto položky jsou cenové a technické podmínky definovány jejich popisem, případně odkazem na konkrétní část příslušné dokumentace.
| Závaznost a změna soupisu | [8 empty] | Závaznost a změna soupisu
| Závaznost soupisu | [8 empty] | Závaznost soupisu
| Poskytnuté soupisy jsou pro zpracování nabídkové ceny závazné. Je vyloučeno jakékoliv vyřazení položek ze soupisu, doplnění položek do soupisu, slučování položek a jakýkoliv zásah do popisu položky, množství měrných jednotek nebo jakkoliv měnit či upravovat jakýkoliv jiný údaj v soupisu. | [8 empty] | Poskytnuté soupisy jsou pro zpracování nabídkové ceny závazné. Je vyloučeno jakékoliv vyřazení položek ze soupisu, doplnění položek do soupisu, slučování položek a jakýkoliv zásah do popisu položky, množství měrných jednotek nebo jakkoliv měnit či upravovat jakýkoliv jiný údaj v soupisu.
| Zvláštní podmínky pro stanovení nabídkové ceny | [8 empty] | Zvláštní podmínky pro stanovení nabídkové ceny
| Přeprava vybouraných hmot, suti a vytěžené zeminy | [8 empty] | Přeprava vybouraných hmot, suti a vytěžené zeminy
| Pokud soupis obsahuje i některé technologické položky vztahující se k uložení vytěžené zeminy nebo vybouraných hmot, vodorovné přesuny zeminy nebo vybouraných hmot pak v takových případech zpracovatel soupisu předpokládá určitou přepravní vzdálenost. Pokud z technologického postupu dodavatele vyplývá jiná přepravní vzdálenost, je povinností dodavatele stanovit takovou jednotkovou cenu, aby celková cena položky odpovídala jeho konkrétním technologickým podmínkám a konkrétní přepravní vzdálenosti, při soupisem vymezeném množství měrných jednotek. | [8 empty] | Pokud soupis obsahuje i některé technologické položky vztahující se k uložení vytěžené zeminy nebo vybouraných hmot, vodorovné přesuny zeminy nebo vybouraných hmot pak v takových případech zpracovatel soupisu předpokládá určitou přepravní vzdálenost. Pokud z technologického postupu dodavatele vyplývá jiná přepravní vzdálenost, je povinností dodavatele stanovit takovou jednotkovou cenu, aby celková cena položky odpovídala jeho konkrétním technologickým podmínkám a konkrétní přepravní vzdálenosti, při soupisem vymezeném množství měrných jednotek.
| Vnitrostaveništní přesun stavebního materiálu | [8 empty] | Vnitrostaveništní přesun stavebního materiálu
| Pokud soupis obsahuje i položky vztahující se ke vnitrostaveništnímu přesunu materiálů (položky označené jako přesun hmot), pak v takových případech je povinností dodavatele stanovit takovou jednotkovou cenu, aby celková cena položky odpovídala jeho konkrétním technologickým podmínkám a konkrétní přepravní vzdálenosti, při soupisem vymezeném množství měrných jednotek. | [8 empty] | Pokud soupis obsahuje i položky vztahující se ke vnitrostaveništnímu přesunu materiálů (položky označené jako přesun hmot), pak v takových případech je povinností dodavatele stanovit takovou jednotkovou cenu, aby celková cena položky odpovídala jeho konkrétním technologickým podmínkám a konkrétní přepravní vzdálenosti, při soupisem vymezeném množství měrných jednotek.
| Vnitrostaveništní přesun hmot prací PSV (pomocná stavební výroba) může být v soupisu stanoven procenticky z hodnoty ceny za provedení příslušných řemeslných prací, dodávek a služeb. V takovém případě není v soupisu uvedeno množství měrných jednotek. Dodavatel ocení celkovou cenu u takové položky přesunu hmot vždy konkrétní částkou v Kč, bez ohledu na to, jakým způsobem k jejímu výpočtu dospěl. | [8 empty] | Vnitrostaveništní přesun hmot prací PSV (pomocná stavební výroba) může být v soupisu stanoven procenticky z hodnoty ceny za provedení příslušných řemeslných prací, dodávek a služeb. V takovém případě není v soupisu uvedeno množství měrných jednotek. Dodavatel ocení celkovou cenu u takové položky přesunu hmot vždy konkrétní částkou v Kč, bez ohledu na to, jakým způsobem k jejímu výpočtu dospěl.
| Příplatky za ztížené podmínky prací | [8 empty] | Příplatky za ztížené podmínky prací
| Pokud soupis položku příplatku za ztížené podmínky obsahuje, je dodavatel povinen ji ocenit bez ohledu na to, že tento příplatek dodavatel standardně neuplatňuje. | [8 empty] | Pokud soupis položku příplatku za ztížené podmínky obsahuje, je dodavatel povinen ji ocenit bez ohledu na to, že tento příplatek dodavatel standardně neuplatňuje.
| Vedlejší a ostatní náklady | [8 empty] | Vedlejší a ostatní náklady
| Tyto náklady jsou popsány v samostatném soupisu stavebních prací, dodávek a služeb s tím, že dodavatel je povinen v rámci těchto nákladů ocenit všechny definované náklady souhrnně pro celou stavbu. | [8 empty] | Tyto náklady jsou popsány v samostatném soupisu stavebních prací, dodávek a služeb s tím, že dodavatel je povinen v rámci těchto nákladů ocenit všechny definované náklady souhrnně pro celou stavbu.
| 2. SPECIFICKÉ PODMÍNKY PRO ZPRACOVÁNÍ NABÍDKOVÉ CENY | [8 empty] | 2. SPECIFICKÉ PODMÍNKY PRO ZPRACOVÁNÍ NABÍDKOVÉ CENY
| Zde doplní zpracovatel soupisu případná specifika týkající se konkrétní zakázky. | [8 empty] | Zde doplní zpracovatel soupisu případná specifika týkající se konkrétní zakázky.
| 3. ELEKTRONICKÁ PODOBA SOUPISU | [8 empty] | 3. ELEKTRONICKÁ PODOBA SOUPISU
| Elektronická podoba soupisu | [8 empty] | Elektronická podoba soupisu
| V souladu se zákonem jsou předložené soupisy zpracovány i v elektronické podobě. Elektronickou podobou soupisu stavebních prací, dodávek a služeb je formát MS EXCEL. | [8 empty] | V souladu se zákonem jsou předložené soupisy zpracovány i v elektronické podobě. Elektronickou podobou soupisu stavebních prací, dodávek a služeb je formát MS EXCEL.
| Popis formátu soupisu odpovídá svou strukturou vzorovému soupisu volně dostupnému na internetové adrese: | [8 empty] | Popis formátu soupisu odpovídá svou strukturou vzorovému soupisu volně dostupnému na internetové adrese:
| www.stavebnionline.cz/soupis | [8 empty] | www.stavebnionline.cz/soupis
| Zpracování elektronické podoby soupisu | [8 empty] | Zpracování elektronické podoby soupisu
| Předaný formát MS EXCEL je nepřístupným (uzamčeným) souborem, do kterého dodavatel doplňuje pouze jednotkové ceny ke všem položkám. Ostatní cenové údaje, jako celková cena položky, mezisoučty za stavební či funkční díly nebo součty celkové ceny stavebního objektu, jakož i cena stavby jsou výsledkem vložených matematických vzorců v příslušných pozicích souboru. | [8 empty] | Předaný formát MS EXCEL je nepřístupným (uzamčeným) souborem, do kterého dodavatel doplňuje pouze jednotkové ceny ke všem položkám. Ostatní cenové údaje, jako celková cena položky, mezisoučty za stavební či funkční díly nebo součty celkové ceny stavebního objektu, jakož i cena stavby jsou výsledkem vložených matematických vzorců v příslušných pozicích souboru.
| Jiný formát soupisu | [8 empty] | Jiný formát soupisu
| Pokud by kterýkoliv dodavatel měl problémy s předaným formátem, lze na požádání poskytnout soupis stavebních prací také ve formátu *.xml, což je standardní formát používaný pro přenosy dat. Dokumentace tohoto formátu je volně přístupná na webových stránkách MMR. | [8 empty] | Pokud by kterýkoliv dodavatel měl problémy s předaným formátem, lze na požádání poskytnout soupis stavebních prací také ve formátu *.xml, což je standardní formát používaný pro přenosy dat. Dokumentace tohoto formátu je volně přístupná na webových stránkách MMR.
| Závěrečné ustanovení | [8 empty] | Závěrečné ustanovení
| Ostatní podmínky vztahující se ke zpracování nabídkové ceny jsou uvedeny v zadávací dokumentaci. | [8 empty] | Ostatní podmínky vztahující se ke zpracování nabídkové ceny jsou uvedeny v zadávací dokumentaci.
#POPO | Popis objektu: SO01 - Adaptace bytu na novou třídu
#POPR | Popis rozpočtu: 000 - Vedlejší a ostatní náklady
#POPR | Popis rozpočtu: 001 - Stavební úpravy vč. bouracích prací
#POPR | Popis rozpočtu: D.1.4.a_b - Zdravotně technické instalace vč. přeložky areálové kanalizace a Vnitřní plynovod
#POPR | Popis rozpočtu: D.1.4.c - Vzduchotechnika a chlazení
#POPR | Popis rozpočtu: D.1.4.d - Zařízení pro vytápění staveb
#POPR | Popis rozpočtu: D.1.4.e_02 - Elektroinstace
#POPR | Popis rozpočtu: D.1.4.e_03 - Osvětlení
#POPR | Popis rozpočtu: D.1.4.e_04 - Rozvodnice
#POPR | Popis rozpočtu: D.1.4.e_05 - Bleskosvod
#POPR | Popis rozpočtu: D.1.4.f_01 - SK - Strukturovaná kabeláž (SK)
#POPR | Popis rozpočtu: D.1.4.f_02 - Domácí telefon (DT)
#POPR | Popis rozpočtu: D.1.4.f_03 - Poplachový zabezpečovací a tísňový systém (PZTS)
#POPR | Popis rozpočtu: D.1.4.f_04 - Venkovní kabelové trasy
Rekapitulace dílů
| Číslo | Název |  |  | Typ dílu |  |  | Celkem | %
| _1 | Instalační materiál |  |  | HSV |  |  | 0
| _10 | Instalační materiál |  |  | HSV |  |  | 0
| _16 | HROMOSVOD LPS |  |  | HSV |  |  | 0
| _18 | HODINOVÁ ZÚČTOVACÍ SAZBA |  |  | HSV |  |  | 0
| _2 | Kabely |  |  | HSV |  |  | 0
| _3 | Rozvaděče, zásuvky, ukončovací hw |  |  | HSV |  |  | 0
| _3 | Zařízení DT |  |  | HSV |  |  | 0
| _4 | Aktivní prvky |  |  | HSV |  |  | 0
| _5 | Instalační materiál |  |  | HSV |  |  | 0
| _6 | Kabely |  |  | HSV |  |  | 0
| _7 | Ústředna a příslušenství |  |  | HSV |  |  | 0
| _8 | Moduly, detektory a příslušenství |  |  | HSV |  |  | 0
| 0 | Ostatní |  |  | HSV |  |  | 0
| 1 | Teplovdušné větraní s rekuperací tepla a letním chlazením přiváděného vzduchu |  |  | HSV |  |  | 0
| 1 | Zemní práce |  |  | HSV |  |  | 0
| 1A | Teplovdušné větraní s rekuperací tepla a letním chlazením přiváděného vzduchu |  |  | HSV |  |  | 0
| 2 | Základy a zvláštní zakládání |  |  | HSV |  |  | 0
| 3 | Svislé a kompletní konstrukce |  |  | HSV |  |  | 0
| 4 | Vodorovné konstrukce |  |  | HSV |  |  | 0
| 416 | Podhledy a mezistropy montované lehké |  |  | HSV |  |  | 0
| 5 | Komunikace |  |  | HSV |  |  | 0
| 61 | Úpravy povrchů vnitřní |  |  | HSV |  |  | 0
| 62 | Úpravy povrchů vnější |  |  | HSV |  |  | 0
| 63 | Podlahy a podlahové konstrukce |  |  | HSV |  |  | 0
| 64 | Výplně otvorů |  |  | HSV |  |  | 0
| 8 | Trubní vedení |  |  | HSV |  |  | 0
| 94 | Lešení a stavební výtahy |  |  | HSV |  |  | 0
| 95 | Dokončovací konstrukce na pozemních stavbách |  |  | HSV |  |  | 0
| 96 | Bourání konstrukcí |  |  | HSV |  |  | 0
| 98 | Demolice |  |  | HSV |  |  | 0
| 99 | Staveništní přesun hmot |  |  | HSV |  |  | 0
| CH | Chladící systém říd |  |  | HSV |  |  | 0
| 01 | KRABICE PŘÍSTROJOVÉ A ODBOČNÉ |  |  | PSV |  |  | 0
| 02 | TRUBKY OHEBNÉ A PEVNÉ, LIŠTY |  |  | PSV |  |  | 0
| 03 | KABELOVÉ TRASY |  |  | PSV |  |  | 0
| 04 | ROZVODNICE A ROZVADĚČE |  |  | PSV |  |  | 0
| 05 | UKOČENÍ ŽIL JEDNOTLIVÝCH KABELŮ A ŠŇŮR |  |  | PSV |  |  | 0
| 06 | OCHRANNÉ POSPOJOVÁNÍ |  |  | PSV |  |  | 0
| 07 | KABELY CELOPLASTOVÉ ULOŽENÉ POD OMÍTKOU, VE STROPNÍ KONSTRUKCI A ŽLABECH |  |  | PSV |  |  | 0
| 08 | PROTIPOŽÁRNÍ OPATŘENÍ |  |  | PSV |  |  | 0
| 10 | SPÍNAČE A ZÁSUVKY |  |  | PSV |  |  | 0
| 12 | BOURACÍ PRÁCE |  |  | PSV |  |  | 0
| 13 | HODINOVÁ ZÚČTOVACÍ SAZBA |  |  | PSV |  |  | 0
| 14 | OSVĚTLENÍ VČETNĚ ZDROJŮ A POPLATKŮ ZA RECYKLACI |  |  | PSV |  |  | 0
| 15 | ROZVODNICE RP1 |  |  | PSV |  |  | 0
| 711 | Izolace proti vodě |  |  | PSV |  |  | 0
| 712 | Povlakové krytiny |  |  | PSV |  |  | 0
| 713 | Izolace tepelné |  |  | PSV |  |  | 0
| 721 | Vnitřní kanalizace |  |  | PSV |  |  | 0
| 722 | Vnitřní vodovod |  |  | PSV |  |  | 0
| 723 | Vnitřní plynovod |  |  | PSV |  |  | 0
| 725 | Zařizovací předměty |  |  | PSV |  |  | 0
| 731 | Kotelny |  |  | PSV |  |  | 0
| 736 | Podlahové vytápění |  |  | PSV |  |  | 0
| 764 | Konstrukce klempířské |  |  | PSV |  |  | 0
| 766 | Konstrukce truhlářské, okna a dveře |  |  | PSV |  |  | 0
| 767 | Konstrukce zámečnické |  |  | PSV |  |  | 0
| 771 | Podlahy z dlaždic a obklady |  |  | PSV |  |  | 0
| 776 | Podlahy povlakové |  |  | PSV |  |  | 0
| 777 | Podlahy ze syntetických hmot |  |  | PSV |  |  | 0
| 781 | Obklady keramické |  |  | PSV |  |  | 0
| 783 | Nátěry |  |  | PSV |  |  | 0
| 784 | Malby |  |  | PSV |  |  | 0
| 799 | OSTATNÍ |  |  | PSV |  |  | 0
| M99 | Ostatní práce "M" |  |  | MON |  |  | 0
| VN | Vedlejší náklady |  |  | VN |  |  | 0
| ON | Ostatní náklady |  |  | ON |  |  | 0
| Cena celkem | [6 empty] | 0 | 0
Note on D11: Název
Note on I11: IČO
Note on D12: Ulice
Note on I12: DIČ
Note on D13: PSČ
Note on E13: Místo

## VzorPolozky (hidden)
Položkový rozpočet
S:
O:
R:

## SO01 000 Pol
Položkový soupis prací a dodávek | [27 empty] | #TypZaznamu#
S: | 2025001 | MŠ Škrétova, adaptace bytu na novou třídu | [25 empty] | STA
O: | SO01 | Adaptace bytu na novou třídu | [22 empty] | STA |  |  | OBJ
R: | 000 | Vedlejší a ostatní náklady | [25 empty] | ROZ
P.č. | Číslo položky | Název položky | MJ | Množství | Cena / MJ | Celkem | Dodávka | Dodávka celk. | Montáž | Montáž celk. | DPH | Cena s DPH | Hmotnost / MJ | Hmotnost celk.(t) | Dem. hmotnost / MJ | Dem. hmotnost celk.(t) | Ceník | Cen. soustava / platnost | Cenová úroveň | Nhod / MJ | Nhod celk. | Dodavatel | Typ položky | Stav položky
Díl: | VN | Vedlejší náklady |  |  |  | 0 |  | 0 |  | 0 |  | 0 |  | 0 |  | 0 |  |  |  |  | 0 | [6 empty] | DIL
1 | VN 001 | Vytyčení inženýrských sítí | Soubor | 1 |  | 0 |  | 0 |  | 0 | 21 | 0 | 0 | 0 | 0 | 0 |  | Vlastní | Indiv | 0 | 0 |  | VRN | Běžná |  |  |  | POL99_8
|  | Zaměření a vytýčení stávajících inženýrských sítí v místě stavby z hlediska jejich ochrany při provádění stavby. | [25 empty] | POP |  | Zaměření a vytýčení stávajících inženýrských sítí v místě stavby z hlediska jejich ochrany při provádění stavby.
SPU
2 | VN 002 | Vytyčení stavby, geodetické práce | Soubor | 1 |  | 0 |  | 0 |  | 0 | 21 | 0 | 0 | 0 | 0 | 0 |  | Vlastní | Indiv | 0 | 0 |  | VRN | Běžná |  |  |  | POL99_8
|  | Geodetické zaměření rohů stavby, stabilizace bodů a sestavení laviček. | [25 empty] | POP
|  | Vyhotovení protokolu o vytyčení stavby se seznamem souřadnic vytyčených bodů a jejich polohopisnými (S-JTSK) a výškopisnými (Bpv) hodnotami. | [25 empty] | POP |  | Vyhotovení protokolu o vytyčení stavby se seznamem souřadnic vytyčených bodů a jejich polohopisnými (S-JTSK) a výškopisnými (Bpv) hodnotami.
SPU
3 | VN 003 | Zařízení staveniště | kompl | 1 |  | 0 |  | 0 |  | 0 | 21 | 0 | 0 | 0 | 0 | 0 |  | Vlastní | Indiv | 0 | 0 |  | VRN | Běžná |  |  |  | POL99_8
|  | náklady spojené se zařízením staveniště,přípojek : | [25 empty] | VV | 0
|  | energie k objektům ZS,případná příprava území : | [25 empty] | VV | 0
|  | pro zařízení staveniště a vlastní zbudování : | [25 empty] | VV | 0
|  | kpl. : 1 |  | 1 | [23 empty] | VV | 0
SPU
4 | VN 004 | Ochranná opatření vedlejších objektů během výstavby | soubor | 1 |  | 0 |  | 0 |  | 0 | 21 | 0 | 0 | 0 | 0 | 0 |  | Vlastní | Indiv | 0 | 0 |  | VRN | Běžná |  |  |  | POL99_8
|  | náklady na zřízení ochrany v kabinách stávajících výtahů : | [25 empty] | VV | 0
|  | uvnitř objektu,dále na chodbách : | [25 empty] | VV | 0
|  | jedná se o zakrytí OSB deskami a plachtami a pod. : | [25 empty] | VV | 0
|  | po ukončení stavebních prací demontáž a odvoz : | [25 empty] | VV | 0
|  | soub. : 1 |  | 1 | [23 empty] | VV | 0
SPU
5 | VN 005 | Pronájem veřejného prostranství | kompl | 1 |  | 0 |  | 0 |  | 0 | 21 | 0 | 0 | 0 | 0 | 0 |  | Vlastní | Indiv | 0 | 0 |  | VRN | Běžná |  |  |  | POL99_8
SPU
6 | VN 006 | Dočasné dopravní značení | soubor | 1 |  | 0 |  | 0 |  | 0 | 21 | 0 | 0 | 0 | 0 | 0 |  | Vlastní | Indiv | 0 | 0 |  | VRN | Běžná |  |  |  | POL99_8
SPU
7 | VN 007 | Provozní vlivy | kompl | 1 |  | 0 |  | 0 |  | 0 | 21 | 0 | 0 | 0 | 0 | 0 |  | Vlastní | Indiv | 0 | 0 |  | VRN | Běžná |  |  |  | POL99_8
|  | náklady na ztížené podmínky provádění tam,kde jsou : | [25 empty] | VV | 0
|  | stavební práce zcela nebo částečně omezovány : | [25 empty] | VV | 0
|  | provozem jiných osob areálu objednatele,provedení : | [25 empty] | VV | 0
|  | bezpečnostních opatření na ochranu majetku a osob : | [25 empty] | VV | 0
|  | kpl. : 1 |  | 1 | [23 empty] | VV | 0
SPU
8 | VN 008 | Likvidace zařízení staveniště a uvedení plochy do původního stavu | kompl | 1 |  | 0 |  | 0 |  | 0 | 21 | 0 | 0 | 0 | 0 | 0 |  | Vlastní | Indiv | 0 | 0 |  | VRN | Běžná |  |  |  | POL99_8
SPU
Díl: | ON | Ostatní náklady |  |  |  | 0 |  | 0 |  | 0 |  | 0 |  | 0 |  | 0 |  |  |  |  | 918.02 | [6 empty] | DIL
9 | ON 001.1 | VYPRACOVÁNÍ VÝROBNÍ DOKUMENTACE - část Konstrukční řešení stavby, Základové kce + ŽB stěny vnější rampy a pomocného schodiště | soubor | 1 |  | 0 |  | 0 |  | 0 | 21 | 0 | 0 | 0 | 0 | 0 |  | Vlastní | Indiv | 0 | 0 |  | VRN | Běžná |  |  |  | POL99_8
|  | Výrobní výkresy výztuže včetně popisů všech jednotlivých prutů + jejich kumulace | [25 empty] | POP
|  | Základové konstrukce + ŽB stěny vnější rampy a pomocného schodiště (vše včetně desky : 1 |  | 1 | [23 empty] | VV | 0
|  | pod 1.NP na -0,330m) : | [25 empty] | VV | 0
SPU
10 | ON 001.2 | VYPRACOVÁNÍ VÝROBNÍ DOKUMENTACE - část Konstrukční řešení stavby, Konstrukce od výšky +0,330 až do výšky +3,430m | soubor | 1 |  | 0 |  | 0 |  | 0 | 21 | 0 | 0 | 0 | 0 | 0 |  | Vlastní | Indiv | 0 | 0 |  | VRN | Běžná |  |  |  | POL99_8
|  | Výrobní výkresy výztuže včetně popisů všech jednotlivých prutů + jejich kumulace | [25 empty] | POP
|  | Konstrukce od výšky +0,330 až do výšky +3,430m (sloupy + deska nad 1.NP + interiér. : 1 |  | 1 | [23 empty] | VV | 0
|  | schodiště) : | [25 empty] | VV | 0
SPU
11 | ON 001.3 | VYPRACOVÁNÍ VÝROBNÍ DOKUMENTACE - část Konstrukční řešení stavby, Konstrukce od výšky +3,430 až po střechu | soubor | 1 |  | 0 |  | 0 |  | 0 | 21 | 0 | 0 | 0 | 0 | 0 |  | Vlastní | Indiv | 0 | 0 |  | VRN | Běžná |  |  |  | POL99_8
|  | Výrobní výkresy výztuže včetně popisů všech jednotlivých prutů + jejich kumulace | [25 empty] | POP
|  | Konstrukce od výšky +3,430 až po střechu včetně atiky : 1 |  | 1 | [23 empty] | VV | 0
SPU
12 | ON 001.4 | Dílenskou dokumentaci ocelového schodiště | soubor | 1 |  | 0 |  | 0 |  | 0 | 21 | 0 | 0 | 0 | 0 | 0 |  | Vlastní | Indiv | 0 | 0 |  | VRN | Běžná |  |  |  | POL99_8
|  | Výrobní výkresy výztuže včetně popisů všech jednotlivých prutů + jejich kumulace | [25 empty] | POP
|  | Dílenskou dokumentaci ocelového schodiště včetně vydání montážní sestavy, dílců, : 1 |  | 1 | [23 empty] | VV | 0
|  | položek, kusovníků, vydání pororoštů, drobných a spojovacích prostředků : | [25 empty] | VV | 0
SPU
13 | ON 002 | PROJEKČNÍ ČINNOST BĚHEM VÝSTAVBY | hod | 195 |  | 0 |  | 0 |  | 0 | 21 | 0 | 0 | 0 | 0 | 0 |  | Vlastní | Indiv | 4.66 | 908.7 |  | VRN | Běžná |  |  |  | POL99_8
|  | technická pomoc projektanta, architekt, statika a projektantů profesí během výstavby | [25 empty] | POP
SPU
14 | ON 003 | Zpracování dokumentace skutečného provední stavby - Architektonicko-stavební část | soubor | 1 |  | 0 |  | 0 |  | 0 | 21 | 0 | 0 | 0 | 0 | 0 |  | Vlastní | Indiv | 4.66 | 4.66 |  | VRN | Běžná |  |  |  | POL99_8
SPU
15 | ON 004 | Zkoušky, měření, revize apod. | soubor | 1 |  | 0 |  | 0 |  | 0 | 21 | 0 | 0 | 0 | 0 | 0 |  | Vlastní | Indiv | 4.66 | 4.66 |  | VRN | Běžná |  |  |  | POL99_8
|  | jedná se o provedení zkoušek a měření instalovaných : | [25 empty] | VV | 0
|  | zařízení,vyzkoušení provozních stavů zařízení : | [25 empty] | VV | 0
|  | zaškolení obsluhy,zpracování provozních řádů, : | [25 empty] | VV | 0
|  | návodů na provoz a údržbu : | [25 empty] | VV | 0
|  | kpl. : 1 |  | 1 | [23 empty] | VV | 0
SPU
16 | ON 005 | Kompletační činnost, doklady ke kolaudaci, geometrický plán | Soubor | 1 |  | 0 |  | 0 |  | 0 | 21 | 0 | 0 | 0 | 0 | 0 |  | Vlastní | Indiv | 0 | 0 |  | VRN | Běžná |  |  |  | POL99_8
SPU
[26 empty] | 12 | 21 | DPH
| Celkem |  |  |  |  | 0 | [19 empty] | 0 | 0 | SUM
END
Note on S6: Jedná se o informaci, zda se jedná o položku, která je do rozpočtu zadána z cenové soustavy RTS, nebo vlastní.
Note on T6: Jedná se o název CÚ, která je zadána u položky rozpočtu

## SO01 001 Pol
Položkový soupis prací a dodávek | [27 empty] | #TypZaznamu#
S: | 2025001 | MŠ Škrétova, adaptace bytu na novou třídu | [25 empty] | STA
O: | SO01 | Adaptace bytu na novou třídu | [22 empty] | STA |  |  | OBJ
R: | 001 | Stavební úpravy vč. bouracích prací | [25 empty] | ROZ
P.č. | Číslo položky | Název položky | MJ | Množství | Cena / MJ | Celkem | Dodávka | Dodávka celk. | Montáž | Montáž celk. | DPH | Cena s DPH | Hmotnost / MJ | Hmotnost celk.(t) | Dem. hmotnost / MJ | Dem. hmotnost celk.(t) | Ceník | Cen. soustava / platnost | Cenová úroveň | Nhod / MJ | Nhod celk. | Dodavatel | Typ položky | Stav položky
Díl: | 1 | Zemní práce |  |  |  | 0 |  | 0 |  | 0 |  | 0 |  | 0.41 |  | 0 |  |  |  |  | 499.55 | [6 empty] | DIL
1 | 112101103R00 | Kácení stromů listnatých o průměru kmene přes 500 do 700 mm | kus | 7 |  | 0 |  | 0 |  | 0 | 21 | 0 | 0 | 0 | 0 | 0 | 800-1 | RTS 25/ I | RTS 24/ II | 1.42 | 9.94 |  | Práce | Běžná |  |  |  | POL1_
|  | s odřezáním kmene a odvětvením, včetně případného odklizení kmene a větví na oddělené hromady na vzdálenost do 50 m nebo s naložením na dopravní prostředek, | [25 empty] | SPI |  | s odřezáním kmene a odvětvením, včetně případného odklizení kmene a větví na oddělené hromady na vzdálenost do 50 m nebo s naložením na dopravní prostředek,
SPU
2 | 112201103R00 | Odstranění pařezů pod úrovní terénu vykopáním o průměru přes 500 do 700 mm | kus | 7 |  | 0 |  | 0 |  | 0 | 21 | 0 | 0.0001 | 0 | 0 | 0 | 800-1 | RTS 25/ I | RTS 24/ II | 2.562 | 17.93 |  | Práce | Běžná |  |  |  | POL1_
|  | s jejich vykopáním nebo vytrháním, s přesekáním kořenů a s případným nutným přemístěním pařezů na hromady do vzdálenosti do 50 m nebo s naložením na dopravní prostředek, | [25 empty] | SPI |  | s jejich vykopáním nebo vytrháním, s přesekáním kořenů a s případným nutným přemístěním pařezů na hromady do vzdálenosti do 50 m nebo s naložením na dopravní prostředek,
SPU
3 | 119001401R00 | Dočasné zajištění podzemního potrubí nebo vedení ocelového potrubí DN do 200 mm | m | 6 |  | 0 |  | 0 |  | 0 | 21 | 0 | 0.00868 | 0.05 | 0 | 0 | 800-1 | RTS 25/ I | RTS 25/ I | 0.703 | 4.22 |  | Práce | Běžná |  |  |  | POL1_
|  | ve výkopišti ve stavu a poloze, ve kterých byla na začátku zemních prací, a to podepřením, vzepřením nebo vyvěšením, případně s ochranným bedněním, se zřízením a odstraněním zajišťovací konstrukce a včetně opotřebení použitých materiálů, | [25 empty] | SPI |  | ve výkopišti ve stavu a poloze, ve kterých byla na začátku zemních prací, a to podepřením, vzepřením nebo vyvěšením, případně s ochranným bedněním, se zřízením a odstraněním zajišťovací konstrukce a včetně opotřebení použitých materiálů,
SPU
4 | 119001412R00 | Dočasné zajištění podzemního potrubí nebo vedení betonového potrubí DN přes 200 do 500 mm | m | 3 |  | 0 |  | 0 |  | 0 | 21 | 0 | 0.01269 | 0.04 | 0 | 0 | 800-1 | RTS 25/ I | RTS 25/ I | 1.153 | 3.46 |  | Práce | Běžná |  |  |  | POL1_
|  | ve výkopišti ve stavu a poloze, ve kterých byla na začátku zemních prací, a to podepřením, vzepřením nebo vyvěšením, případně s ochranným bedněním, se zřízením a odstraněním zajišťovací konstrukce a včetně opotřebení použitých materiálů, | [25 empty] | SPI |  | ve výkopišti ve stavu a poloze, ve kterých byla na začátku zemních prací, a to podepřením, vzepřením nebo vyvěšením, případně s ochranným bedněním, se zřízením a odstraněním zajišťovací konstrukce a včetně opotřebení použitých materiálů,
SPU
5 | 119001421R00 | Dočasné zajištění podzemního potrubí nebo vedení kabelů do 3 kabelů | m | 6 |  | 0 |  | 0 |  | 0 | 21 | 0 | 0.02478 | 0.15 | 0 | 0 | 800-1 | RTS 25/ I | RTS 25/ I | 0.547 | 3.28 |  | Práce | Běžná |  |  |  | POL1_
|  | ve výkopišti ve stavu a poloze, ve kterých byla na začátku zemních prací, a to podepřením, vzepřením nebo vyvěšením, případně s ochranným bedněním, se zřízením a odstraněním zajišťovací konstrukce a včetně opotřebení použitých materiálů, | [25 empty] | SPI |  | ve výkopišti ve stavu a poloze, ve kterých byla na začátku zemních prací, a to podepřením, vzepřením nebo vyvěšením, případně s ochranným bedněním, se zřízením a odstraněním zajišťovací konstrukce a včetně opotřebení použitých materiálů,
SPU
6 | 120901123RT3 | Bourání konstrukcí v odkopávkách a prokopávkách z betonu, železového nebo předpjatého, těžkou technikou | m3 | 31.084 |  | 0 |  | 0 |  | 0 | 21 | 0 | 0 | 0 | 0 | 0 | 800-1 | RTS 25/ I | RTS 25/ I | 1.37 | 42.59 |  | Práce | Běžná |  |  |  | POL1_
|  | korytech vodotečí, melioračních kanálech s přemístěním suti na hromady na vzdálenost do 20 m nebo s naložením na dopravní prostředek, | [25 empty] | SPI |  | korytech vodotečí, melioračních kanálech s přemístěním suti na hromady na vzdálenost do 20 m nebo s naložením na dopravní prostředek,
|  | původní objekt : | [25 empty] | VV | 0
|  | 0,8*0,5*(12,1+12,2+8,3*2) |  | 16.36 | [23 empty] | VV | 0
|  | 1,2*0,3*(12,1+12,2+8,3*2) |  | 14.724 | [23 empty] | VV | 0
SPU
7 | 131101112R00 | Hloubení nezapažených jam a zářezů do 1000 m3, v hornině 1-2, hloubení strojně | m3 | 215.2218 |  | 0 |  | 0 |  | 0 | 21 | 0 | 0 | 0 | 0 | 0 | 800-1 | RTS 25/ I | RTS 25/ I | 0.08 | 17.22 |  | Práce | Běžná |  |  |  | POL1_
|  | kromě zářezů se šikmými stěnami pro podzemní vedení, s urovnáním dna do předepsaného profilu a spádu, s případným nutným přemístěním ve výkopišti a dále buď s přemístěním výkopku na přilehlém terénu na vzdálenost do 3 m od okraje jámy nebo s naložením na dopravní prostředek, | [25 empty] | SPI |  | kromě zářezů se šikmými stěnami pro podzemní vedení, s urovnáním dna do předepsaného profilu a spádu, s případným nutným přemístěním ve výkopišti a dále buď s přemístěním výkopku na přilehlém terénu na vzdálenost do 3 m od okraje jámy nebo s naložením na dopravní prostředek,
|  | Jáma : | [25 empty] | VV | 0
|  | 1-1 : 0,824*3,5+0,47*3,5+7,0*3,5+9,6*3,8+0,14*4,0 |  | 66.069 | [23 empty] | VV | 0
|  | 2-2 : 10,68*2,1 |  | 22.428 | [23 empty] | VV | 0
|  | 3-3; 6-6; 7-7 : 1,24*11,9+6,96*12,7 |  | 103.148 | [23 empty] | VV | 0
|  | 4-4; 6-6; 7-7 : 1,46*1,05+0,74*1,07+1,84*2,95+3,44*4,6 |  | 23.5768 | [23 empty] | VV | 0
SPU
8 | 132101211R00 | Hloubení rýh šířky přes 60 do 200 cm do 100 m3, v hornině 1-2, hloubení strojně | m3 | 73.0287 |  | 0 |  | 0 |  | 0 | 21 | 0 | 0 | 0 | 0 | 0 | 800-1 | RTS 25/ I | RTS 25/ I | 0.18 | 13.15 |  | Práce | Běžná |  |  |  | POL1_
|  | zapažených i nezapažených, s urovnáním dna do předepsaného profilu a spádu, s případně nutným přehozením výkopku na vzdálenost do 3 m ve výkopišti, s přehozením výkopku na přilehlém terénu na vzdálenost do 5 m od podélné osy rýhy nebo s naložením výkopku na dopravní prostředek. | [25 empty] | SPI |  | zapažených i nezapažených, s urovnáním dna do předepsaného profilu a spádu, s případně nutným přehozením výkopku na vzdálenost do 3 m ve výkopišti, s přehozením výkopku na přilehlém terénu na vzdálenost do 5 m od podélné osy rýhy nebo s naložením výkopku na dopravní prostředek.
|  | Rýhy : | [25 empty] | VV | 0
|  | 0,820*0,85*4,156 |  | 2.8967 | [23 empty] | VV | 0
|  | 0,820*(1,25+0,9)*0,855 |  | 1.5074 | [23 empty] | VV | 0
|  | 0,820*0,4*1,0 |  | 0.328 | [23 empty] | VV | 0
|  | 0,820*0,9*2,08 |  | 1.535 | [23 empty] | VV | 0
|  | 0,82*0,95*4,6+0,82*0,9*(3,0+3,2)+0,82*0,8*1,8+0,82*0,8*1,1 |  | 10.0614 | [23 empty] | VV | 0
|  | 0,35*2,75*1,85 |  | 1.7806 | [23 empty] | VV | 0
|  | 1,52*2,75*0,8+1,52*1,75*0,5+1,52*1,0*4,55+1,52*1,75*1,3 |  | 15.048 | [23 empty] | VV | 0
|  | 1,52*1,0*(3,0+3,22)+1,52*1,0*1,75 |  | 12.1144 | [23 empty] | VV | 0
|  | 0,92*0,7*1,3 |  | 0.8372 | [23 empty] | VV | 0
|  | 0,3*1,3*11,9+0,3*1,3*2,05+0,3*0,8*6,65 |  | 7.0365 | [23 empty] | VV | 0
|  | 0,3*1,7*10,37+0,3*1,0*3,7+0,3*1,0*3,75+0,3*1,0*5,5 |  | 9.1737 | [23 empty] | VV | 0
|  | 0,2*0,6*2,05 |  | 0.246 | [23 empty] | VV | 0
|  | 0,55*0,8*3,35+0,55*1,25*0,8+0,55*1,1*13,95 |  | 10.4637 | [23 empty] | VV | 0
SPU
9 | 151101101R00 | Zřízení pažení a rozepření stěn rýh příložné pro jakoukoliv mezerovitost, hloubky do 2 m | m2 | 74.0848 |  | 0 |  | 0 |  | 0 | 21 | 0 | 0.00098 | 0.07 | 0 | 0 | 800-1 | RTS 25/ I | RTS 25/ I | 0.24 | 17.78 |  | Práce | Běžná |  |  |  | POL1_
|  | pro podzemní vedení pro všechny šířky rýhy, | [25 empty] | SPI
|  | Rýhy : | [25 empty] | VV | 0
|  | (1,52*2,75*2+1,52*0,8*2)+(1,52*1,75*2+1,52*0,5*2) |  | 17.632 | [23 empty] | VV | 0
|  | (1,52*1,0*2+1,52*4,55*2)+(1,52*1,75*2+1,52*1,3*2) |  | 26.144 | [23 empty] | VV | 0
|  | (1,52*1,0*2+1,52*(3,0+3,22)*2)+(1,52*1,0*2+1,52*1,75*2) |  | 30.3088 | [23 empty] | VV | 0
SPU
10 | 151101111R00 | Odstranění pažení a rozepření rýh příložné , hloubky do 2 m | m2 | 74.0848 |  | 0 |  | 0 |  | 0 | 21 | 0 | 0 | 0 | 0 | 0 | 800-1 | RTS 25/ I | RTS 25/ I | 0.07 | 5.19 |  | Práce | Běžná |  |  |  | POL1_
|  | pro podzemní vedení s uložením materiálu na vzdálenost do 3 m od kraje výkopu, | [25 empty] | SPI
|  | Odkaz na mn. položky pořadí 9 : 74,08480 |  | 74.0848 | [23 empty] | VV | 5
SPU
11 | 161101101R00 | Svislé přemístění výkopku z horniny 1 až 4, při hloubce výkopu přes 1 do 2,5 m | m3 | 288.2505 |  | 0 |  | 0 |  | 0 | 21 | 0 | 0 | 0 | 0 | 0 | 800-1 | RTS 25/ I | RTS 25/ I | 0.35 | 100.89 |  | Práce | Běžná |  |  |  | POL1_
|  | bez naložení do dopravní nádoby, ale s vyprázdněním dopravní nádoby na hromadu nebo na dopravní prostředek, | [25 empty] | SPI |  | bez naložení do dopravní nádoby, ale s vyprázdněním dopravní nádoby na hromadu nebo na dopravní prostředek,
|  | Odkaz na mn. položky pořadí 7 : 215,22180 |  | 215.2218 | [23 empty] | VV | 5
|  | Odkaz na mn. položky pořadí 8 : 73,02871 |  | 73.0287 | [23 empty] | VV | 5
SPU
12 | 162301101R00 | Vodorovné přemístění výkopku z horniny 1 až 4, na vzdálenost přes 50 do 500 m | m3 | 288.2505 |  | 0 |  | 0 |  | 0 | 21 | 0 | 0 | 0 | 0 | 0 | 800-1 | RTS 25/ I | RTS 25/ I | 0.01 | 2.88 |  | Práce | Běžná |  |  |  | POL1_
|  | po suchu, bez naložení výkopku, avšak se složením bez rozhrnutí, zpáteční cesta vozidla. | [25 empty] | SPI
|  | Odkaz na mn. položky pořadí 11 : 288,25051 |  | 288.2505 | [23 empty] | VV | 5
SPU
13 | 162701105R00 | Vodorovné přemístění výkopku z horniny 1 až 4, na vzdálenost přes 9 000 do 10 000 m | m3 | 200.4713 |  | 0 |  | 0 |  | 0 | 21 | 0 | 0 | 0 | 0 | 0 | 800-1 | RTS 25/ I | RTS 25/ I | 0.01 | 2 |  | Práce | Běžná |  |  |  | POL1_
|  | po suchu, bez naložení výkopku, avšak se složením bez rozhrnutí, zpáteční cesta vozidla. | [25 empty] | SPI
|  | Odkaz na mn. položky pořadí 12 : 288,25051 |  | 288.2505 | [23 empty] | VV | 5
|  | Odkaz na mn. položky pořadí 17 : 58,55400*-1 |  | -58.554 | [23 empty] | VV | 5
|  | S2, S3 - zásyp vykopanou zeminou, rampa, vstup : | [25 empty] | VV | 0
|  | do výšky 1,2 m : -(1,2*1,2*10,130+1,2*0,6*10,9) |  | -22.4352 | [23 empty] | VV | 0
|  | S3, do výšky 2,0 m : -(2,0*4,1*0,7+2,0*0,7*0,75) |  | -6.79 | [23 empty] | VV | 0
SPU
14 | 162701109R00 | Vodorovné přemístění výkopku příplatek k ceně za každých dalších i započatých 1 000 m přes 10 000 m z horniny 1 až 4 | m3 | 801.8852 |  | 0 |  | 0 |  | 0 | 21 | 0 | 0 | 0 | 0 | 0 | 800-1 | RTS 25/ I | RTS 25/ I | 0 | 0 |  | Práce | Běžná |  |  |  | POL1_
|  | po suchu, bez naložení výkopku, avšak se složením bez rozhrnutí, zpáteční cesta vozidla. | [25 empty] | SPI
|  | Odkaz na mn. položky pořadí 13 : 200,47131*4 |  | 801.8852 | [23 empty] | VV | 5
SPU
15 | 167101102R00 | Nakládání, skládání, překládání neulehlého výkopku nakládání výkopku přes 100 m3, z horniny 1 až 4 | m3 | 200.4713 |  | 0 |  | 0 |  | 0 | 21 | 0 | 0 | 0 | 0 | 0 | 800-1 | RTS 25/ I | RTS 25/ I | 0.05 | 10.02 |  | Práce | Běžná |  |  |  | POL1_
|  | Odkaz na mn. položky pořadí 13 : 200,47131 |  | 200.4713 | [23 empty] | VV | 5
SPU
16 | 171201201R00 | Uložení sypaniny na dočasnou skládku tak, že na 1 m2 plochy připadá přes 2 m3 výkopku nebo ornice | m3 | 288.2505 |  | 0 |  | 0 |  | 0 | 21 | 0 | 0 | 0 | 0 | 0 | 800-1 | RTS 25/ I | RTS 25/ I | 0.01 | 2.88 |  | Práce | Běžná |  |  |  | POL1_
|  | Odkaz na mn. položky pořadí 12 : 288,25051 |  | 288.2505 | [23 empty] | VV | 5
SPU
17 | 175101201R00 | Obsyp objektů bez prohození sypaniny | m3 | 58.554 |  | 0 |  | 0 |  | 0 | 21 | 0 | 0 | 0 | 0 | 0 | 800-1 | RTS 25/ I | RTS 25/ I | 2.2 | 128.82 |  | Práce | Běžná |  |  |  | POL1_
|  | sypaninou z vhodných hornin tř. 1 - 4 nebo materiálem, uloženým ve vzdálenosti do 30 m od vnějšího kraje objektu, pro jakoukoliv míru zhutnění, | [25 empty] | SPI |  | sypaninou z vhodných hornin tř. 1 - 4 nebo materiálem, uloženým ve vzdálenosti do 30 m od vnějšího kraje objektu, pro jakoukoliv míru zhutnění,
|  | Použita vykopaná zemina : | [25 empty] | VV | 0
|  | 0,65*17,65+2,05*2,98+(1,04+1,3)/2*14,4 |  | 34.4295 | [23 empty] | VV | 0
|  | 7,365*2,5 |  | 18.4125 | [23 empty] | VV | 0
|  | 6,72*0,85 |  | 5.712 | [23 empty] | VV | 0
SPU
18 | 175101209R00 | Obsyp objektů příplatek za prohození sypaniny | m3 | 58.554 |  | 0 |  | 0 |  | 0 | 21 | 0 | 0 | 0 | 0 | 0 | 800-1 | RTS 25/ I | RTS 25/ I | 1 | 58.55 |  | Práce | Běžná |  |  |  | POL1_
|  | sypaninou z vhodných hornin tř. 1 - 4 nebo materiálem, uloženým ve vzdálenosti do 30 m od vnějšího kraje objektu, pro jakoukoliv míru zhutnění, | [25 empty] | SPI |  | sypaninou z vhodných hornin tř. 1 - 4 nebo materiálem, uloženým ve vzdálenosti do 30 m od vnějšího kraje objektu, pro jakoukoliv míru zhutnění,
|  | Odkaz na mn. položky pořadí 17 : 58,55400 |  | 58.554 | [23 empty] | VV | 5
SPU
19 | 181101111R00 | Úprava pláně v zářezech bez rozlišení horniny, se zhutněním - ručně | m2 | 118.0694 |  | 0 |  | 0 |  | 0 | 21 | 0 | 0 | 0 | 0 | 0 | 800-1 | RTS 25/ I | RTS 25/ I | 0.096 | 11.33 |  | Práce | Běžná |  |  |  | POL1_
|  | vyrovnáním výškových rozdílů, ploch vodorovných a ploch do sklonu 1 : 5. | [25 empty] | SPI
|  | Rýhy : | [25 empty] | VV | 0
|  | 0,85*4,156 |  | 3.5326 | [23 empty] | VV | 0
|  | (1,25+0,9)*0,855 |  | 1.8382 | [23 empty] | VV | 0
|  | 0,4*1,0 |  | 0.4 | [23 empty] | VV | 0
|  | 0,9*2,08 |  | 1.872 | [23 empty] | VV | 0
|  | 0,95*4,6+0,9*(3,0+3,2)+0,8*1,8+0,8*1,1 |  | 12.27 | [23 empty] | VV | 0
|  | 2,75*1,85 |  | 5.0875 | [23 empty] | VV | 0
|  | 2,75*0,8+1,75*0,5+1,0*4,55+1,75*1,3 |  | 9.9 | [23 empty] | VV | 0
|  | 1,0*(3,0+3,22)+1,0*1,75 |  | 7.97 | [23 empty] | VV | 0
|  | 0,7*1,3 |  | 0.91 | [23 empty] | VV | 0
|  | 1,3*11,9+1,3*2,05+0,8*6,65 |  | 23.455 | [23 empty] | VV | 0
|  | 1,7*10,37+1,0*3,7+1,0*3,75+1,0*5,5 |  | 30.579 | [23 empty] | VV | 0
|  | 0,6*2,05 |  | 1.23 | [23 empty] | VV | 0
|  | 0,8*3,35+1,25*0,8+1,1*13,95 |  | 19.025 | [23 empty] | VV | 0
SPU
20 | 181301102R00 | Rozprostření a urovnání ornice v rovině v souvislé ploše do 500 m2, tloušťka vrstvy přes 100 do 150 mm | m2 | 183 |  | 0 |  | 0 |  | 0 | 21 | 0 | 0 | 0 | 0 | 0 | 800-1 | RTS 25/ I | RTS 24/ II | 0.177 | 32.39 |  | Práce | Běžná |  |  |  | POL1_
|  | s případným nutným přemístěním hromad nebo dočasných skládek na místo potřeby ze vzdálenosti do 30 m, v rovině nebo ve svahu do 1 : 5, | [25 empty] | SPI |  | s případným nutným přemístěním hromad nebo dočasných skládek na místo potřeby ze vzdálenosti do 30 m, v rovině nebo ve svahu do 1 : 5,
SPU
21 | 182101101R00 | Svahování v zářezech v hornině 1 až 4 | m2 | 24.905 |  | 0 |  | 0 |  | 0 | 21 | 0 | 0 | 0 | 0 | 0 | 800-1 | RTS 25/ I | RTS 25/ I | 0.13 | 3.24 |  | Práce | Běžná |  |  |  | POL1_
|  | trvalých svahů do projektovaných profilů s potřebným přemístěním výkopku při svahování v zářezech, | [25 empty] | SPI
|  | 1,7*3,9+1,7*4,525+1,7*6,225 |  | 24.905 | [23 empty] | VV | 0
SPU
22 | 183405211RT1 | Výsev trávníku hydroosevem výsev na ornici, včetně dodávky travního semene | m2 | 183 |  | 0 |  | 0 |  | 0 | 21 | 0 | 0.00056 | 0.1 | 0 | 0 | 823-1 | RTS 25/ I | RTS 24/ II | 0.012 | 2.2 |  | Práce | Běžná |  |  |  | POL1_
|  | Včetně hmot potřebných k provedení hydroosevu a dodávky travního semene. | [25 empty] | POP
SPU
23 | 199000002R00 | Poplatky za skládku horniny 1- 4, skupina 17 05 04 z Katalogu odpadů | m3 | 200.4713 |  | 0 |  | 0 |  | 0 | 21 | 0 | 0 | 0 | 0 | 0 | 800-1 | RTS 25/ I | RTS 25/ I | 0 | 0 |  | Práce | Běžná |  |  |  | POL1_
|  | Cena dle Pískovny Černovice. www.piskovna-cernovice.cz | [25 empty] | POP
|  | Odkaz na mn. položky pořadí 13 : 200,47131 |  | 200.4713 | [23 empty] | VV | 5
SPU
24 | 215901101RT5 | Zhutnění podloží z rostlé horniny 1 až 4 pod násypy z hornin soudržných do 92% PS a nesoudržných sypkých relativní ulehlosti l(d) do 0,8 vibrační deskou | m2 | 63.9306 |  | 0 |  | 0 |  | 0 | 21 | 0 | 0 | 0 | 0 | 0 | 800-1 | RTS 25/ I | RTS 25/ I | 0.15 | 9.59 |  | Práce | Běžná |  |  |  | POL1_
|  | z rostlé horniny tř.1 - 4 pod násypy z hornin soudržných do 92% PS a hornin nesoudržných sypkých relativní ulehlosti I(d) do 0,8 | [25 empty] | SPI |  | z rostlé horniny tř.1 - 4 pod násypy z hornin soudržných do 92% PS a hornin nesoudržných sypkých relativní ulehlosti I(d) do 0,8
|  | Jáma : | [25 empty] | VV | 0
|  | odměřeno z PD : 182 |  | 182 | [23 empty] | VV | 0
|  | odpočet rýhy : | [25 empty] | VV | 0
|  | Odkaz na mn. položky pořadí 19 : 118,06935*-1 |  | -118.0694 | [23 empty] | VV | 5
SPU
Díl: | 2 | Základy a zvláštní zakládání |  |  |  | 0 |  | 0 |  | 0 |  | 0 |  | 1132.01 |  | 0 |  |  |  |  | 1322.44 | [6 empty] | DIL
25 | 174101101R00 | Zásyp sypaninou se zhutněním jam, šachet, rýh nebo kolem objektů v těchto vykopávkách | m3 | 303.5042 |  | 0 |  | 0 |  | 0 | 21 | 0 | 0 | 0 | 0 | 0 | 800-1 | RTS 25/ I | RTS 25/ I | 0.2 | 60.7 |  | Práce | Běžná |  |  |  | POL1_
|  | z jakékoliv horniny s uložením výkopku po vrstvách, | [25 empty] | SPI
|  | včetně strojního přemístění materiálu pro zásyp ze vzdálenosti do 10 m od okraje zásypu | [25 empty] | POP
|  | S2, S3 - zásyp vykopanou zeminou, rampa, vstup : | [25 empty] | VV | 0
|  | S2, do výšky 1,2 m : 1,2*1,2*10,130+1,2*0,6*10,9 |  | 22.4352 | [23 empty] | VV | 0
|  | S3, do výšky 2,0 m : 2,0*4,1*0,7+2,0*0,7*0,75 |  | 6.79 | [23 empty] | VV | 0
|  | Mezisoučet |  | 29.2252 | [23 empty] | VV | 1
|  | zásyp štěrkopískem : | [25 empty] | VV | 0
|  | Hutněný štěrkopísek (frakce 0-63), hutněny po MAX 300 mm : 2,0*5,6*4,575 |  | 51.24 | [23 empty] | VV | 0
|  | dodávka oceěna samostatně : 2,0*1,37*2,025 |  | 5.5485 | [23 empty] | VV | 0
|  | 2,0*3,68*2,025 |  | 14.904 | [23 empty] | VV | 0
|  | 2,0*5,15*6,225 |  | 64.1175 | [23 empty] | VV | 0
|  | 2,0*5,1*(12,975-2,75)+2,0*5,45*2,75 |  | 134.27 | [23 empty] | VV | 0
|  | výtah : 1,105*2,0*1,9 |  | 4.199 | [23 empty] | VV | 0
|  | Mezisoučet |  | 274.279 | [23 empty] | VV | 1
SPU
26 | 271313511R00 | Betonování podkladu základových konstrukcí | m3 | 14.3536 |  | 0 |  | 0 |  | 0 | 21 | 0 | 2.5251 | 36.24 | 0 | 0 | 801-1 | RTS 25/ I | RTS 25/ I | 1.17 | 16.79 |  | Práce | Běžná |  |  |  | POL1_
|  | prostý | [25 empty] | SPI
|  | Podkladní beton pod základy, C12/15 : | [25 empty] | VV | 0
|  | 0,1*1,9*10,130 |  | 1.9247 | [23 empty] | VV | 0
|  | 0,1*1,2*10,97 |  | 1.3164 | [23 empty] | VV | 0
|  | 0,1*1,0*5,5+0,1*0,8*6,5+0,1*1,3*5,6+0,1*1,7*(1,7+1,3)+0,1*1,3*1,0 |  | 2.438 | [23 empty] | VV | 0
|  | 0,1*1,3*2,7 |  | 0.351 | [23 empty] | VV | 0
|  | 0,1*1,3*7,83+0,1*2,7*3,65 |  | 2.0034 | [23 empty] | VV | 0
|  | 0,1*0,6*2,025+0,1*0,8*3,075+0,1*0,8*5,1 |  | 0.7755 | [23 empty] | VV | 0
|  | 0,1*1,3*14,525+0,1*1,7*7,225+0,1*1,0*7,75 |  | 3.8915 | [23 empty] | VV | 0
|  | 0,1*1,0*5,150+0,1*1,0*3,75 |  | 0.89 | [23 empty] | VV | 0
|  | 0,1*1,3*1,29+0,1*1,3*1,65 |  | 0.3822 | [23 empty] | VV | 0
|  | řez A-A : 0,05*1,175*1,5 |  | 0.08813 | [23 empty] | VV | 0
|  | S3 - vstup : 0,1*1,2*3,4*0,1*1,2*2,1 |  | 0.10282 | [23 empty] | VV | 0
|  | výtah : 0,05*2,0*1,9 |  | 0.19 | [23 empty] | VV | 0
SPU
27 | 273321411R00 | Beton základových desek železový třídy C 25/30 | m3 | 38.0313 |  | 0 |  | 0 |  | 0 | 21 | 0 | 2.525 | 96.03 | 0 | 0 | 801-1 | RTS 25/ I | RTS 25/ I | 0.48 | 18.26 |  | Práce | Běžná |  |  |  | POL1_
|  | bez dodávky a uložení výztuže | [25 empty] | SPI
|  | Rampa : 0,15*1,7*23,26 |  | 5.9313 | [23 empty] | VV | 0
|  | Objekt : 0,15*214 |  | 32.1 | [23 empty] | VV | 0
SPU
28 | 273321611R00 | Beton základových desek železový třídy C 30/37 | m3 | 3.8948 |  | 0 |  | 0 |  | 0 | 21 | 0 | 2.525 | 9.83 | 0 | 0 | 801-1 | RTS 25/ I | RTS 25/ I | 0.48 | 1.87 |  | Práce | Běžná |  |  |  | POL1_
|  | bez dodávky a uložení výztuže | [25 empty] | SPI
|  | Rampa : 0,055*1,7*23,26 |  | 2.1748 | [23 empty] | VV | 0
|  | Vstup : 0,15*6,4 |  | 0.96 | [23 empty] | VV | 0
|  | vodovodní šachta : 0,2*2,0*1,9 |  | 0.76 | [23 empty] | VV | 0
SPU
29 | 273351215R00 | Bednění stěn základových desek zřízení | m2 | 11.2905 |  | 0 |  | 0 |  | 0 | 21 | 0 | 0.03919 | 0.44 | 0 | 0 | 801-1 | RTS 25/ I | RTS 25/ I | 1.6 | 18.06 |  | Práce | Běžná |  |  |  | POL1_
|  | svislé nebo šikmé (odkloněné) , půdorysně přímé nebo zalomené, stěn základových desek ve volných nebo zapažených jámách, rýhách, šachtách, včetně případných vzpěr, | [25 empty] | SPI |  | svislé nebo šikmé (odkloněné) , půdorysně přímé nebo zalomené, stěn základových desek ve volných nebo zapažených jámách, rýhách, šachtách, včetně případných vzpěr,
|  | Rampa : 0 | [25 empty] | VV | 0
|  | Vstup : 0,15*12,97 |  | 1.9455 | [23 empty] | VV | 0
|  | Objekt : 0,15*62,3 |  | 9.345 | [23 empty] | VV | 0
SPU
30 | 273351216R00 | Bednění stěn základových desek odstranění | m2 | 11.2905 |  | 0 |  | 0 |  | 0 | 21 | 0 | 0 | 0 | 0 | 0 | 801-1 | RTS 25/ I | RTS 25/ I | 0.32 | 3.61 |  | Práce | Běžná |  |  |  | POL1_
|  | svislé nebo šikmé (odkloněné) , půdorysně přímé nebo zalomené, stěn základových desek ve volných nebo zapažených jámách, rýhách, šachtách, včetně případných vzpěr, | [25 empty] | SPI |  | svislé nebo šikmé (odkloněné) , půdorysně přímé nebo zalomené, stěn základových desek ve volných nebo zapažených jámách, rýhách, šachtách, včetně případných vzpěr,
|  | Včetně očištění, vytřídění a uložení bednicího materiálu. | [25 empty] | POP
|  | Odkaz na mn. položky pořadí 29 : 11,29050 |  | 11.2905 | [23 empty] | VV | 5
SPU
31 | 273361821R00 | Uložení výztuže základových desek z betonářské oceli 10 505(R) | t | 3.1445 |  | 0 |  | 0 |  | 0 | 21 | 0 | 1.0275 | 3.23 | 0 | 0 | 801-1 | RTS 25/ I | RTS 25/ I | 23.531 | 73.99 |  | Práce | Běžná |  |  |  | POL1_
|  | včetně distančních prvků | [25 empty] | SPI
|  | viz. statika - 75 kg/m3 : | [25 empty] | VV | 0
|  | Odkaz na mn. položky pořadí 27 : 38,03133*0,075 |  | 2.8523 | [23 empty] | VV | 5
|  | Odkaz na mn. položky pořadí 28 : 3,89480*0,075 |  | 0.29211 | [23 empty] | VV | 5
SPU
32 | 274272140RT5 | Zdivo základové z bednicích tvárnic tloušťky 300 mm, výplň betonem C 25/30 | m2 | 158.12 |  | 0 |  | 0 |  | 0 | 21 | 0 | 0.725 | 114.64 | 0 | 0 | 801-1 | RTS 25/ I | RTS 25/ I | 1.1 | 173.93 |  | Práce | Běžná |  |  |  | POL1_
|  | s výplní betonem, bez výztuže, | [25 empty] | SPI
|  | (3,22*1,0+2,6*0,7)*3 |  | 15.12 | [23 empty] | VV | 0
|  | 2,0*(11,8+17,25+7,0+16,95+4,55+4,775+6,4+2,775) |  | 143 | [23 empty] | VV | 0
SPU
33 | 274272160RT5 | Zdivo základové z bednicích tvárnic tloušťky 500 mm, výplň betonem C 25/30 | m2 | 86.94 |  | 0 |  | 0 |  | 0 | 21 | 0 | 1.175 | 102.15 | 0 | 0 | 801-1 | RTS 25/ I | RTS 25/ I | 1.23 | 106.94 |  | Práce | Běžná |  |  |  | POL1_
|  | s výplní betonem, bez výztuže, | [25 empty] | SPI
|  | 3,220*27,0 |  | 86.94 | [23 empty] | VV | 0
SPU
34 | 274321411R00 | Beton základových pasů železový třídy C 25/30 | m3 | 76.731 |  | 0 |  | 0 |  | 0 | 21 | 0 | 2.525 | 193.75 | 0 | 0 | 801-1 | RTS 25/ I | RTS 25/ I | 0.48 | 36.83 |  | Práce | Běžná |  |  |  | POL1_
|  | včetně dodávky a uložení betonu, bez výztuže | [25 empty] | SPI
|  | Pasy : | [25 empty] | VV | 0
|  | 0,3*1,9*10,130 |  | 5.7741 | [23 empty] | VV | 0
|  | 0,3*1,2*10,97 |  | 3.9492 | [23 empty] | VV | 0
|  | 0,3*1,0*0,8 |  | 0.24 | [23 empty] | VV | 0
|  | 0,6*2,7*2,15 |  | 3.483 | [23 empty] | VV | 0
|  | 0,6*1,3*11,250+0,62*1,3*0,7 |  | 9.3392 | [23 empty] | VV | 0
|  | 0,6*1,0*(5,55+0,25+7,1+0,3+0,35+0,6) |  | 8.49 | [23 empty] | VV | 0
|  | 0,62*1,0*0,6+0,6*1,0*5,55 |  | 3.702 | [23 empty] | VV | 0
|  | 0,6*1,0*3,75 |  | 2.25 | [23 empty] | VV | 0
|  | 0,6*1,0*5,45 |  | 3.27 | [23 empty] | VV | 0
|  | 0,6*1,3*14,225 |  | 11.0955 | [23 empty] | VV | 0
|  | 0,6*1,15*0,55 |  | 0.3795 | [23 empty] | VV | 0
|  | 0,6*0,8*3,875 |  | 1.86 | [23 empty] | VV | 0
|  | 0,6*1,3*2,675 |  | 2.0865 | [23 empty] | VV | 0
|  | 0,6*0,6*2,025 |  | 0.729 | [23 empty] | VV | 0
|  | 0,6*0,8*5,1 |  | 2.448 | [23 empty] | VV | 0
|  | 0,6*1,7*10,225 |  | 10.4295 | [23 empty] | VV | 0
|  | 0,6*1,3*4,075 |  | 3.1785 | [23 empty] | VV | 0
|  | řez a-a : 0,15*1,75*1,5 |  | 0.39375 | [23 empty] | VV | 0
|  | řez f-f : 0,6*1,3*1,65+(0,3*0,6*1,0+0,3*0,4*0,9) |  | 1.575 | [23 empty] | VV | 0
|  | řez h-h : 0,6*1,3*1,29+(0,3*0,65*0,65) |  | 1.1329 | [23 empty] | VV | 0
|  | S3 - vstup : 0,3*1,2*3,4*0,3*1,2*2,1 |  | 0.92534 | [23 empty] | VV | 0
SPU
35 | 274351215R00 | Bednění stěn základových pasů zřízení | m2 | 133.279 |  | 0 |  | 0 |  | 0 | 21 | 0 | 0.03915 | 5.22 | 0 | 0 | 801-1 | RTS 25/ I | RTS 25/ I | 1.05 | 139.94 |  | Práce | Běžná |  |  |  | POL1_
|  | svislé nebo šikmé (odkloněné), půdorysně přímé nebo zalomené, stěn základových pasů ve volných nebo zapažených jámách, rýhách, šachtách, včetně případných vzpěr, | [25 empty] | SPI |  | svislé nebo šikmé (odkloněné), půdorysně přímé nebo zalomené, stěn základových pasů ve volných nebo zapažených jámách, rýhách, šachtách, včetně případných vzpěr,
|  | Pasy : | [25 empty] | VV | 0
|  | 0,3*10,130*2 |  | 6.078 | [23 empty] | VV | 0
|  | 0,3*10,97*2 |  | 6.582 | [23 empty] | VV | 0
|  | 0,3*0,8*2 |  | 0.48 | [23 empty] | VV | 0
|  | 0,6*2,15*2 |  | 2.58 | [23 empty] | VV | 0
|  | 0,6*11,250*2+0,62*1,3*2+0,6*0,7*2 |  | 15.952 | [23 empty] | VV | 0
|  | 0,6*(5,55+0,25+7,1+0,3+0,35+0,6)*2 |  | 16.98 | [23 empty] | VV | 0
|  | 0,62*0,6*2+0,6*5,55*2 |  | 7.404 | [23 empty] | VV | 0
|  | 0,6*3,75*2 |  | 4.5 | [23 empty] | VV | 0
|  | 0,6*5,45*2 |  | 6.54 | [23 empty] | VV | 0
|  | 0,6*14,225*2 |  | 17.07 | [23 empty] | VV | 0
|  | 0,6*0,55*2 |  | 0.66 | [23 empty] | VV | 0
|  | 0,6*3,875*2 |  | 4.65 | [23 empty] | VV | 0
|  | 0,6*2,675*2 |  | 3.21 | [23 empty] | VV | 0
|  | 0,6*2,025*2 |  | 2.43 | [23 empty] | VV | 0
|  | 0,6*5,1*2 |  | 6.12 | [23 empty] | VV | 0
|  | 0,6*10,225*2 |  | 12.27 | [23 empty] | VV | 0
|  | 0,6*4,075*2 |  | 4.89 | [23 empty] | VV | 0
|  | řez a-a : 0,15*1,75*2+0,15*1,5*2 |  | 0.975 | [23 empty] | VV | 0
|  | řez f-f : 0,6*(1,3*2+1,65*2)+(0,3*(0,6*2+1,0*2+0,4*2+0,9*2)) |  | 5.28 | [23 empty] | VV | 0
|  | řez h-h : 0,6*(1,3*2+1,29*2)+(0,3*(0,65*2+0,65*2)) |  | 3.888 | [23 empty] | VV | 0
|  | S3 - vstup : 0,3*(1,2*2+3,4*2)+0,3*(1,2*2+2,1*2) |  | 4.74 | [23 empty] | VV | 0
SPU
36 | 274351216R00 | Bednění stěn základových pasů odstranění | m2 | 133.279 |  | 0 |  | 0 |  | 0 | 21 | 0 | 0 | 0 | 0 | 0 | 801-1 | RTS 25/ I | RTS 25/ I | 0.32 | 42.65 |  | Práce | Běžná |  |  |  | POL1_
|  | svislé nebo šikmé (odkloněné), půdorysně přímé nebo zalomené, stěn základových pasů ve volných nebo zapažených jámách, rýhách, šachtách, včetně případných vzpěr, | [25 empty] | SPI |  | svislé nebo šikmé (odkloněné), půdorysně přímé nebo zalomené, stěn základových pasů ve volných nebo zapažených jámách, rýhách, šachtách, včetně případných vzpěr,
|  | Včetně očištění, vytřídění a uložení bednicího materiálu. | [25 empty] | POP
|  | Odkaz na mn. položky pořadí 35 : 133,27900 |  | 133.279 | [23 empty] | VV | 5
SPU
37 | 274354043R00 | Bednění stěn základových pasů Bednění prostupu základy průřezu do 0,1 m2, délky prostupu do 1,0 m | kus | 11 |  | 0 |  | 0 |  | 0 | 21 | 0 | 0.00444 | 0.05 | 0 | 0 | 801-1 | RTS 25/ I | RTS 25/ I | 0.4 | 4.4 |  | Práce | Běžná |  |  |  | POL1_
|  | svislé nebo šikmé (odkloněné), půdorysně přímé nebo zalomené, stěn základových pasů ve volných nebo zapažených jámách, rýhách, šachtách, včetně případných vzpěr, úprava trouby na potřebný rozměr, uložení a ukotvení trouby v bednění. Včetně dodávky trouby. | [25 empty] | SPI |  | svislé nebo šikmé (odkloněné), půdorysně přímé nebo zalomené, stěn základových pasů ve volných nebo zapažených jámách, rýhách, šachtách, včetně případných vzpěr, úprava trouby na potřebný rozměr, uložení a ukotvení trouby v bednění. Včetně dodávky trouby.
|  | ZTI : 11 |  | 11 | [23 empty] | VV | 0
SPU
38 | 274361821R00 | Výztuž a svařované sítě základových pasů výztuž, z oceli 10505, , | t | 5.7548 |  | 0 |  | 0 |  | 0 | 21 | 0 | 1.0249 | 5.9 | 0 | 0 | 821-1 | RTS 25/ I | RTS 25/ I | 23.53 | 135.41 |  | Práce | Běžná |  |  |  | POL1_
|  | viz. statika - 75 kg/m3 : | [25 empty] | VV | 0
|  | Odkaz na mn. položky pořadí 34 : 76,73107*0,075 |  | 5.7548 | [23 empty] | VV | 5
SPU
39 | 279361821R00 | Výztuž základových zdí z betonářské oceli 10 505(R) | t | 6.8179 |  | 0 |  | 0 |  | 0 | 21 | 0 | 1.0219 | 6.97 | 0 | 0 | 801-1 | RTS 25/ I | RTS 25/ I | 29.29 | 199.7 |  | Práce | Běžná |  |  |  | POL1_
|  | včetně distančních prvků | [25 empty] | SPI
|  | viz. statika - 75 kg/m3 : | [25 empty] | VV | 0
|  | tl. 300 : (0,3*((3,22*1,0+2,6*0,7)*3))*75/1000 |  | 0.3402 | [23 empty] | VV | 0
|  | (0,3*(2,0*(11,8+17,25+7,0+16,95+4,55+4,775+6,4+2,775)))*75/1000 |  | 3.2175 | [23 empty] | VV | 0
[28 empty] | VV | 0
|  | tl. 500 : (0,5*(3,220*27,0))*75/1000 |  | 3.2603 | [23 empty] | VV | 0
SPU
40 | 289971211R00 | Zřízení vrstvy z geotextilie na upraveném povrchu sklon do 1:5, šířka od 0 do 3 m | m2 | 160.931 |  | 0 |  | 0 |  | 0 | 21 | 0 | 3e-05 | 0 | 0 | 0 | 800-2 | RTS 25/ I | RTS 25/ I | 0.04 | 6.44 |  | Práce | Běžná |  |  |  | POL1_
|  | S2, S3 - zásyp vykopanou zeminou, rampa, vstup : | [25 empty] | VV | 0
|  | S2, do výšky 1,2 m : 1,2*10,130+0,6*10,9 |  | 18.696 | [23 empty] | VV | 0
|  | S3, do výšky 2,0 m : 4,1*0,7+0,7*0,75 |  | 3.395 | [23 empty] | VV | 0
|  | Mezisoučet |  | 22.091 | [23 empty] | VV | 1
|  | zásyp štěrkopískem : | [25 empty] | VV | 0
|  | Hutněný štěrkopísek (frakce 0-63), hutněny po MAX 300 mm : 5,6*4,575 |  | 25.62 | [23 empty] | VV | 0
|  | dodávka oceěna samostatně : 1,37*2,025 |  | 2.7742 | [23 empty] | VV | 0
|  | 3,68*2,025 |  | 7.452 | [23 empty] | VV | 0
|  | 5,15*6,225 |  | 32.0588 | [23 empty] | VV | 0
|  | 5,1*(12,975-2,75)+5,45*2,75 |  | 67.135 | [23 empty] | VV | 0
|  | 2,0*1,9 |  | 3.8 | [23 empty] | VV | 0
|  | Mezisoučet |  | 138.84 | [23 empty] | VV | 1
SPU
41 | 311321826R00 | Beton nadzákladových zdí železový pohledový třídy PB 2 v přírodní barvě drtí a přísad z betonu třídy C 30/37 | m3 | 31.4401 |  | 0 |  | 0 |  | 0 | 21 | 0 | 2.5299 | 79.54 | 0 | 0 | 801-1 | RTS 25/ I | RTS 25/ I | 1.21 | 38.04 |  | Práce | Běžná |  |  |  | POL1_
|  | nosných, výplňových, obkladových, půdních, štítových, poprsních apod. (bez výztuže), s pomocným lešením o výšce podlahy do 1900 mm a pro zatížení 1,5 kPa, | [25 empty] | SPI |  | nosných, výplňových, obkladových, půdních, štítových, poprsních apod. (bez výztuže), s pomocným lešením o výšce podlahy do 1900 mm a pro zatížení 1,5 kPa,
|  | Včetně pomocného lešení o výšce podlahy do 1900 mm a pro zatížení 1,5 kPa. | [25 empty] | POP
|  | rampa : 0,25*((1,3+2,5)/2)*21,0*2+0,25*1,3*1,7 |  | 20.5025 | [23 empty] | VV | 0
|  | výtah : 0,3*2,46*2,2+0,25*2,46*2,2+0,15*2,46*2,0*2 |  | 4.4526 | [23 empty] | VV | 0
|  | Vstup : 0,25*2,0*12,97 |  | 6.485 | [23 empty] | VV | 0
SPU
42 | 311351805R00 | Bednění nadzákladových zdí oboustranné za každou stranu pro beton pohledový, zřízení | m2 | 128.614 |  | 0 |  | 0 |  | 0 | 21 | 0 | 0.0605 | 7.78 | 0 | 0 | 801-1 | RTS 25/ I | RTS 25/ I | 0.85 | 109.32 |  | Práce | Běžná |  |  |  | POL1_
|  | svislé nebo šikmé (odkloněné), půdorysně přímé nebo zalomené nadzákladových zdí nosných, výplňových, obkladových, půdních, štítových, poprsních apod. ve volném prostranství, ve volných nebo zapažených jámách, rýhách, šachtách, včetně případných vzpěr, | [25 empty] | SPI |  | svislé nebo šikmé (odkloněné), půdorysně přímé nebo zalomené nadzákladových zdí nosných, výplňových, obkladových, půdních, štítových, poprsních apod. ve volném prostranství, ve volných nebo zapažených jámách, rýhách, šachtách, včetně případných vzpěr,
|  | rampa : (1,3+2,5)/2*21,0*2+1,3*1,7 |  | 82.01 | [23 empty] | VV | 0
|  | výtah : 2,46*2,2+2,46*2,2+2,46*2,0*2 |  | 20.664 | [23 empty] | VV | 0
|  | Vstup : 2,0*12,97 |  | 25.94 | [23 empty] | VV | 0
SPU
43 | 311351806R00 | Bednění nadzákladových zdí oboustranné za každou stranu pro beton pohledový, odstranění | m2 | 128.614 |  | 0 |  | 0 |  | 0 | 21 | 0 | 0 | 0 | 0 | 0 | 801-1 | RTS 25/ I | RTS 25/ I | 0.35 | 45.01 |  | Práce | Běžná |  |  |  | POL1_
|  | svislé nebo šikmé (odkloněné), půdorysně přímé nebo zalomené nadzákladových zdí nosných, výplňových, obkladových, půdních, štítových, poprsních apod. ve volném prostranství, ve volných nebo zapažených jámách, rýhách, šachtách, včetně případných vzpěr, | [25 empty] | SPI |  | svislé nebo šikmé (odkloněné), půdorysně přímé nebo zalomené nadzákladových zdí nosných, výplňových, obkladových, půdních, štítových, poprsních apod. ve volném prostranství, ve volných nebo zapažených jámách, rýhách, šachtách, včetně případných vzpěr,
|  | Odkaz na mn. položky pořadí 42 : 128,61400 |  | 128.614 | [23 empty] | VV | 5
SPU
44 | 311361821R00 | Výztuž nadzákladových zdí z betonářské oceli 10 505(R) | t | 2.358 |  | 0 |  | 0 |  | 0 | 21 | 0 | 1.0211 | 2.41 | 0 | 0 | 801-1 | RTS 25/ I | RTS 25/ I | 25.27 | 59.59 |  | Práce | Běžná |  |  |  | POL1_
|  | včetně distančních prvků | [25 empty] | SPI
|  | viz. statika - 75 kg/m3 : | [25 empty] | VV | 0
|  | Odkaz na mn. položky pořadí 41 : 31,44013*0,075 |  | 2.358 | [23 empty] | VV | 5
SPU
45 | 411354256R00 | Bednění stropů zabudované (ztracené) z ocelových trapézových plechů pozinkovaných, vlna 50 mm, tloušťky 1 mm | m2 | 39.542 |  | 0 |  | 0 |  | 0 | 21 | 0 | 0.01317 | 0.52 | 0 | 0 | 801-1 | RTS 25/ I | RTS 25/ I | 0.163 | 6.45 |  | Práce | Běžná |  |  |  | POL1_
|  | otevřeného podhledu, bez podpěrné konstrukce, s osazením na sucho na zdech do připravených ozubů, popř. na rovných zdech, trámech, průvlacích, nebo do traverz, bez úpravy povrchu plechů, s pomocným lešením. | [25 empty] | SPI |  | otevřeného podhledu, bez podpěrné konstrukce, s osazením na sucho na zdech do připravených ozubů, popř. na rovných zdech, trámech, průvlacích, nebo do traverz, bez úpravy povrchu plechů, s pomocným lešením.
|  | TR. PLECH 85/280 1,0 : | [25 empty] | VV | 0
|  | Rampa : 1,7*23,26 |  | 39.542 | [23 empty] | VV | 0
SPU
46 | 413941123R00 | Osazení ocelových válcovaných nosníků ve stropech bez materiálu, výšky přes 120 do 220 mm | t | 0.95427 |  | 0 |  | 0 |  | 0 | 21 | 0 | 0.01663 | 0.02 | 0 | 0 | 801-1 | RTS 25/ I | RTS 25/ I | 16.58 | 15.82 |  | Práce | Běžná |  |  |  | POL1_
|  | I , IE, U , UE nebo L | [25 empty] | SPI
|  | rampa : | [25 empty] | VV | 0
|  | L150x150x10, dl. 20,745 bm, 2 ks : | [25 empty] | VV | 0
|  | KOTVENÝ CHEM. KOTVAMI M16 po 1000 mm : | [25 empty] | VV | 0
|  | Odkaz na mn. položky pořadí 49 : 0,95427 |  | 0.95427 | [23 empty] | VV | 5
SPU
47 | 953981104R00 | Chemické kotvy do betonu, do cihelného zdiva do betonu, hloubky 125 mm, M 16, ampule pro chemickou kotvu | kus | 42 |  | 0 |  | 0 |  | 0 | 21 | 0 | 0 | 0 | 0 | 0 | 801-4 | RTS 25/ I | RTS 25/ I | 0.158 | 6.64 |  | Práce | Běžná |  |  |  | POL1_
|  | rampa : | [25 empty] | VV | 0
|  | Začátek provozního součtu | [25 empty] | VV
|  | L150x150x10, dl. 20,745 bm, 2 ks : (20745/1000)*2 |  | 41.49 | [23 empty] | VV | 2
|  | Konec provozního součtu | [25 empty] | VV
|  | KOTVENÝ CHEM. KOTVAMI M16 po 1000 mm : | [25 empty] | VV | 0
|  | 42 |  | 42 | [23 empty] | VV | 0
SPU
48 | 931961115RR1.01 | Vložky do dilatačních spár, polystyren, tl 50 mm, STYRODUR | m2 | 10.2595 |  | 0 |  | 0 |  | 0 | 21 | 0 | 0.0007 | 0.01 | 0 | 0 |  | Vlastní | Indiv | 0.2 | 2.05 |  | Práce | Běžná |  |  |  | POL1_
|  | řez h-h : 0,165*1,3 |  | 0.2145 | [23 empty] | VV | 0
|  | řez a-a; 5-5 : 0,7*14,35 |  | 10.045 | [23 empty] | VV | 0
SPU
49 | 13432565R | Tyč ocelová válcovaná za tepla průřez: rovnoramenné L; značka: S235JR (1.0038); šířka ramene = 150 mm; šířka ramene2 = 150 mm; t = 10,0 mm | t | 0.95427 |  | 0 |  | 0 |  | 0 | 21 | 0 | 1 | 0.95 | 0 | 0 | SPCM | RTS 25/ I | RTS 25/ I | 0 | 0 |  | Specifikace | Běžná |  |  |  | POL3_
|  | Hmotnost 23,0 kg/m : | [25 empty] | VV | 0
|  | rampa : | [25 empty] | VV | 0
|  | L150x150x10, dl. 20,745 bm, 2 ks : (23,0*20,745*2)/1000 |  | 0.95427 | [23 empty] | VV | 0
|  | KOTVENÝ CHEM. KOTVAMI M16 po 1000 mm : | [25 empty] | VV | 0
SPU
50 | 58330002.AR | Kamenivo nestanovené těžené; typ: netříděný; štěrkopísek k zásypu | t | 374.4471 |  | 0 |  | 0 |  | 0 | 21 | 0 | 1 | 374.45 | 0 | 0 | SPCM | RTS 25/ I | RTS 25/ I | 0 | 0 |  | Specifikace | Běžná |  |  |  | POL3_
|  | Začátek provozního součtu | [25 empty] | VV
|  | zásyp štěrkopískem : | [25 empty] | VV | 2
|  | Hutněný štěrkopísek (frakce 0-63), hutněny po MAX 300 mm : 2,0*5,6*4,575 |  | 51.24 | [23 empty] | VV | 2
|  | dodávka oceěna samostatně : 2,0*1,37*2,025 |  | 5.5485 | [23 empty] | VV | 2
|  | 2,0*3,68*2,025 |  | 14.904 | [23 empty] | VV | 2
|  | 2,0*5,15*6,225 |  | 64.1175 | [23 empty] | VV | 2
|  | 2,0*5,1*(12,975-2,75)+2,0*5,45*2,75 |  | 134.27 | [23 empty] | VV | 2
|  | 1,105*2,0*1,9 |  | 4.199 | [23 empty] | VV | 2
|  | Mezisoučet |  | 274.279 | [23 empty] | VV | 3
|  | Odpočet pro RADON : | [25 empty] | VV | 2
|  | štěrk 16/32, tl. 400 mm : -0,4*5,6*4,575 |  | -10.248 | [23 empty] | VV | 2
|  | -0,4*1,37*2,025 |  | -1.1097 | [23 empty] | VV | 2
|  | -0,4*3,68*2,025 |  | -2.9808 | [23 empty] | VV | 2
|  | -0,4*5,15*6,225 |  | -12.8235 | [23 empty] | VV | 2
|  | -0,4*5,1*(12,975-2,75)-0,4*5,45*2,75 |  | -26.854 | [23 empty] | VV | 2
|  | Mezisoučet |  | -54.016 | [23 empty] | VV | 3
|  | Konec provozního součtu | [25 empty] | VV
|  | (274,279-54,016)*1,7 |  | 374.4471 | [23 empty] | VV | 0
SPU
51 | 583426801R | Kamenivo stanovené přírodní; drcené; 16/32; typ: praný; OH = 2,62 Mg/m3; granodiorit | t | 91.8272 |  | 0 |  | 0 |  | 0 | 21 | 0 | 1 | 91.83 | 0 | 0 | SPCM | RTS 25/ I | RTS 25/ I | 0 | 0 |  | Specifikace | Běžná |  |  |  | POL3_
|  | Začátek provozního součtu | [25 empty] | VV
|  | pro RADON : | [25 empty] | VV | 2
|  | štěrk 16/32, tl. 400 mm : 0,4*5,6*4,575 |  | 10.248 | [23 empty] | VV | 2
|  | 0,4*1,37*2,025 |  | 1.1097 | [23 empty] | VV | 2
|  | 0,4*3,68*2,025 |  | 2.9808 | [23 empty] | VV | 2
|  | 0,4*5,15*6,225 |  | 12.8235 | [23 empty] | VV | 2
|  | 0,4*5,1*(12,975-2,75)+0,4*5,45*2,75 |  | 26.854 | [23 empty] | VV | 2
|  | Mezisoučet |  | 54.016 | [23 empty] | VV | 3
|  | Konec provozního součtu | [25 empty] | VV
|  | 54,016*1,7 |  | 91.8272 | [23 empty] | VV | 0
SPU
52 | 69366198R | Geosyntetika typ: geotextilie; netkaná; materiál: PP; tl (2 kPa) = 2,9 mm; plošná hmotnost = 300 g/m2; Pevnost v tahu podélně = 20,0 kN/m; Pevnost v tahu příčně = 11,5 kN/m | m2 | 180.2427 |  | 0 |  | 0 |  | 0 | 21 | 0 | 0.0003 | 0.05 | 0 | 0 | SPCM | RTS 25/ I | RTS 25/ I | 0 | 0 |  | Specifikace | Běžná |  |  |  | POL3_
|  | Odkaz na mn. položky pořadí 40 : 160,93100*1,12 |  | 180.2427 | [23 empty] | VV | 5
SPU
53 | 100240001000R | Automobil nákladní Tatra 815 S3 (24 Kč/km) | Sh | 19.4583 |  | 0 |  | 0 |  | 0 | 21 | 0 | 0 | 0 | 0 | 0 | STROJ | RTS 25/ I | RTS 25/ I | 0 | 0 |  | Stroj | Běžná |  |  |  | POL6_
|  | terénní sklápěč třístranný | [25 empty] | POP
|  | nosnost 12 t | [25 empty] | POP
|  | pohon všech kol | [25 empty] | POP
|  | 1 vykl.+čekání = 30 min : | [25 empty] | VV | 0
|  | celkem 467 t, 1 auto = 12 t : 467/12*0,5 |  | 19.4583 | [23 empty] | VV | 0
SPU
54 | 100240001001R | Automobil nákladní Tatra 815 S3 (24 Kč/km) | Sh | 19.4583 |  | 0 |  | 0 |  | 0 | 21 | 0 | 0 | 0 | 0 | 0 | STROJ | RTS 25/ I | RTS 25/ I | 0 | 0 |  | Stroj | Běžná |  |  |  | POL6_
|  | terénní sklápěč třístranný | [25 empty] | POP
|  | nosnost 12 t | [25 empty] | POP
|  | pohon všech kol | [25 empty] | POP
|  | 1 nakl= 30 min : | [25 empty] | VV | 0
|  | celkem 467 t, 1 auto = 12 t : 467/12*0,5 |  | 19.4583 | [23 empty] | VV | 0
SPU
55 | 100240001010R | Automobil nákladní Tatra 815 S3 (24 Kč/km) | km | 467 |  | 0 |  | 0 |  | 0 | 21 | 0 | 0 | 0 | 0 | 0 | STROJ | RTS 25/ I | RTS 25/ I | 0 | 0 |  | Stroj | Běžná |  |  |  | POL6_
|  | terénní sklápěč třístranný | [25 empty] | POP
|  | nosnost 11 t | [25 empty] | POP
|  | pohon všech kol | [25 empty] | POP
|  | 12 km/1 cesta : | [25 empty] | VV | 0
|  | celkem 467 t, 1 auto = 12 t : 467/12*12 |  | 467 | [23 empty] | VV | 0
SPU
Díl: | 3 | Svislé a kompletní konstrukce |  |  |  | 0 |  | 0 |  | 0 |  | 0 |  | 201.38 |  | 0 |  |  |  |  | 900.85 | [6 empty] | DIL
56 | 311237113R00 | Zdivo nosné z cihel a tvarovek pálených tloušťky 175 mm, výpočtová pevnost Rd 1,2 MPa, , součinitel prostupu tepla U = 1,18 W/m2.K, hodnota pro zdivo bez omítky při vlhkosti 1%, | m2 | 23.45 |  | 0 |  | 0 |  | 0 | 21 | 0 | 0.14606 | 3.43 | 0 | 0 | 801-1 | RTS 25/ I | RTS 25/ I | 0.63 | 14.77 |  | Práce | Běžná |  |  |  | POL1_
|  | 2.NP, KV = 3,5 bm : 3,5*6,7 |  | 23.45 | [23 empty] | VV | 0
|  | opdpočet otvorů : 0 | [25 empty] | VV | 0
|  | Mezisoučet |  | 23.45 | [23 empty] | VV | 1
SPU
57 | 311237147R00 | Zdivo nosné z cihel a tvarovek pálených tloušťky 300 mm, , charakteristická pevnost v tlaku fk = 6,50 MPa, součinitel prostupu tepla U = 0,68 W/m2.K, hodnota pro zdivo bez omítky při vlhkosti 1%, | m2 | 356.8746 |  | 0 |  | 0 |  | 0 | 21 | 0 | 0.25669 | 91.61 | 0 | 0 | 801-1 | RTS 25/ I | RTS 25/ I | 0.92 | 328.32 |  | Práce | Běžná |  |  |  | POL1_
|  | 1.NP, KV = 3,5 bm : 3,5*(14,0+4,0+7,0+3,75+6,75+3,795+4,525+4,985) |  | 170.8175 | [23 empty] | VV | 0
|  | odpočet otvorů : -(0,975*1,98*2+1,5*2,98+1,2*2,75*2+1,06*2,98+1,0*2,150) |  | -20.2398 | [23 empty] | VV | 0
|  | vnitřní : 3,5*13,2 |  | 46.2 | [23 empty] | VV | 0
|  | odpočet otvorů : -(1,04*3,0+1,57*2,15+1,2*1,15+0,9*2,15) |  | -9.8105 | [23 empty] | VV | 0
|  | Mezisoučet |  | 186.9672 | [23 empty] | VV | 1
|  | 2.NP, KV = 3,5 bm : 3,5*(14,0+4,0+7,0+3,75+6,75+3,795+4,525+4,985) |  | 170.8175 | [23 empty] | VV | 0
|  | odpočet otvorů : -(0,975*2,75*2+1,55*3,02+2,25*4,18+1,08*3,02+1,2*2,75*2+1,75*2,75*2) |  | -38.9351 | [23 empty] | VV | 0
|  | vnitřní : 3,5*13,2 |  | 46.2 | [23 empty] | VV | 0
|  | odpočet otvorů : -(1,04*3,0+1,04*3,0+0,9*2,15) |  | -8.175 | [23 empty] | VV | 0
|  | Mezisoučet |  | 169.9074 | [23 empty] | VV | 1
SPU
58 | 311237374R00 | Zdivo nosné z cihel a tvarovek pálených akusticky tlumivé tloušťky 250 mm, akustický útlum Rw = 55 dB, charakteristická pevnost v tlaku fk = 8,00 MPa, součinitel prostupu tepla U=1,05 W/m2.K | m2 | 60.3768 |  | 0 |  | 0 |  | 0 | 21 | 0 | 0.27323 | 16.5 | 0 | 0 | 801-1 | RTS 25/ I | RTS 25/ I | 0.85 | 51.32 |  | Práce | Běžná |  |  |  | POL1_
|  | 1.NP, KV = 3,5 bm : 3,5*(6,4+7,0) |  | 46.9 | [23 empty] | VV | 0
|  | opdpočet otvorů : -(1,56*2,97) |  | -4.6332 | [23 empty] | VV | 0
|  | Mezisoučet |  | 42.2668 | [23 empty] | VV | 1
|  | 2.NP, KV = 3,5 bm : 3,5*6,4 |  | 22.4 | [23 empty] | VV | 0
|  | opdpočet otvorů : -1,43*3,0 |  | -4.29 | [23 empty] | VV | 0
|  | Mezisoučet |  | 18.11 | [23 empty] | VV | 1
SPU
59 | 317167122R00 | Překlady keramické montáž a dodávka nenosné, délky 1250 mm, šířky 115 mm, výšky 71 mm | kus | 18 |  | 0 |  | 0 |  | 0 | 21 | 0 | 0.02288 | 0.41 | 0 | 0 | 801-1 | RTS 25/ I | RTS 25/ I | 0.32 | 5.76 |  | Práce | Běžná |  |  |  | POL1_
|  | Včetně: | [25 empty] | POP
|  | - podepření plochých překladů v montážním stavu, | [25 empty] | POP
|  | - dodávky překladů. | [25 empty] | POP
|  | 1.NP : 9 |  | 9 | [23 empty] | VV | 0
|  | 2.NP : 9 |  | 9 | [23 empty] | VV | 0
SPU
60 | 317167124R00 | Překlady keramické montáž a dodávka nenosné, délky 1750 mm, šířky 115 mm, výšky 71 mm | kus | 4 |  | 0 |  | 0 |  | 0 | 21 | 0 | 0.03104 | 0.12 | 0 | 0 | 801-1 | RTS 25/ I | RTS 25/ I | 0.34 | 1.36 |  | Práce | Běžná |  |  |  | POL1_
|  | Včetně: | [25 empty] | POP
|  | - podepření plochých překladů v montážním stavu, | [25 empty] | POP
|  | - dodávky překladů. | [25 empty] | POP
|  | 1.NP : 2*1 |  | 2 | [23 empty] | VV | 0
|  | 2.NP : 2*1 |  | 2 | [23 empty] | VV | 0
SPU
61 | 317167211R00 | Překlady keramické montáž a dodávka nosné, délky 1250 mm, šířky 70 mm, výšky 238 mm | kus | 20 |  | 0 |  | 0 |  | 0 | 21 | 0 | 0.04555 | 0.91 | 0 | 0 | 801-1 | RTS 25/ I | RTS 25/ I | 0.25 | 5 |  | Práce | Běžná |  |  |  | POL1_
|  | Včetně: | [25 empty] | POP
|  | - podepření plochých překladů v montážním stavu, | [25 empty] | POP
|  | - dodávky překladů. | [25 empty] | POP
[28 empty] | VV | 0
|  | 1.NP : 4*3 |  | 12 | [23 empty] | VV | 0
|  | 2.NP : 4*2 |  | 8 | [23 empty] | VV | 0
SPU
62 | 317167212R00 | Překlady keramické montáž a dodávka nosné, délky 1500 mm, šířky 70 mm, výšky 238 mm | kus | 4 |  | 0 |  | 0 |  | 0 | 21 | 0 | 0.05473 | 0.22 | 0 | 0 | 801-1 | RTS 25/ I | RTS 25/ I | 0.26 | 1.04 |  | Práce | Běžná |  |  |  | POL1_
|  | Včetně: | [25 empty] | POP
|  | - podepření plochých překladů v montážním stavu, | [25 empty] | POP
|  | - dodávky překladů. | [25 empty] | POP
|  | 1.NP : | [25 empty] | VV | 0
|  | b : 4*1 |  | 4 | [23 empty] | VV | 0
SPU
63 | 317941121R00 | Osazení ocelových válcovaných nosníků na zdivu bez dodávky materiálu, výšky do 120 mm | t | 0.00993 |  | 0 |  | 0 |  | 0 | 21 | 0 | 0.01954 | 0 | 0 | 0 | 801-1 | RTS 25/ I | RTS 25/ I | 18.18 | 0.18 |  | Práce | Běžná |  |  |  | POL1_
|  | profilu I, nebo IE, nebo U, nebo UE, nebo L | [25 empty] | SPI
|  | 1.NP : | [25 empty] | VV | 0
|  | g, L 50x50x5 mm, dl. 1000 mm : 3,77*1,0*1/1000 |  | 0.00377 | [23 empty] | VV | 0
|  | f, L 100x50x6 mm, dl. 900 mm : 6,84*0,9*1/1000 |  | 0.00616 | [23 empty] | VV | 0
SPU
64 | 330321411R00 | Beton sloupů a pilířů železový třídy C 30/37 | m3 | 4.725 |  | 0 |  | 0 |  | 0 | 21 | 0 | 2.54 | 12 | 0 | 0 | 801-1 | RTS 25/ I | RTS 25/ I | 2.304 | 10.89 |  | Práce | Běžná |  |  |  | POL1_
|  | táhel, rámových stojek, vzpěr (bez výztuže), s pomocným lešením o výšce podlahy do 1,90 m a pro zatížení do 1,5 kPa, | [25 empty] | SPI |  | táhel, rámových stojek, vzpěr (bez výztuže), s pomocným lešením o výšce podlahy do 1,90 m a pro zatížení do 1,5 kPa,
|  | 1.NP : 3,5*0,75*0,3*3 |  | 2.3625 | [23 empty] | VV | 0
|  | 2.NP : 3,5*0,75*0,3*3 |  | 2.3625 | [23 empty] | VV | 0
SPU
65 | 331351101R00 | Bednění hranatých sloupů průřezu pravoúhlého čtyřúhelníka zřízení | m2 | 44.1 |  | 0 |  | 0 |  | 0 | 21 | 0 | 0.03807 | 1.68 | 0 | 0 | 801-1 | RTS 25/ I | RTS 25/ I | 0.7 | 30.87 |  | Práce | Běžná |  |  |  | POL1_
|  | (pilířů), rámových stojek, táhel nebo vzpěr svislých nebo šikmých (odkloněných) o výšce do 4 m včetně vzepření | [25 empty] | SPI |  | (pilířů), rámových stojek, táhel nebo vzpěr svislých nebo šikmých (odkloněných) o výšce do 4 m včetně vzepření
|  | 1.NP : 3,5*(0,75*2+0,3*2)*3 |  | 22.05 | [23 empty] | VV | 0
|  | 2.NP : 3,5*(0,75*2+0,3*2)*3 |  | 22.05 | [23 empty] | VV | 0
SPU
66 | 331351102R00 | Bednění hranatých sloupů průřezu pravoúhlého čtyřúhelníka odstranění | m2 | 44.1 |  | 0 |  | 0 |  | 0 | 21 | 0 | 0 | 0 | 0 | 0 | 801-1 | RTS 25/ I | RTS 25/ I | 0.3 | 13.23 |  | Práce | Běžná |  |  |  | POL1_
|  | (pilířů), rámových stojek, táhel nebo vzpěr svislých nebo šikmých (odkloněných) o výšce do 4 m včetně vzepření | [25 empty] | SPI |  | (pilířů), rámových stojek, táhel nebo vzpěr svislých nebo šikmých (odkloněných) o výšce do 4 m včetně vzepření
|  | Odkaz na mn. položky pořadí 65 : 44,10000 |  | 44.1 | [23 empty] | VV | 5
SPU
67 | 331361821R00 | Výztuž hranatých sloupů z betonářské oceli 10 505(R) | t | 0.73238 |  | 0 |  | 0 |  | 0 | 21 | 0 | 1.0248 | 0.75 | 0 | 0 | 801-1 | RTS 25/ I | RTS 25/ I | 29.57 | 21.66 |  | Práce | Běžná |  |  |  | POL1_
|  | pilířů, rámových stojek, vzpěr, věšáků nebo táhel svislých nebo šikmých. Včetně distančních prvků. | [25 empty] | SPI
|  | viz. statika - 155 kg/m3 : | [25 empty] | VV | 0
|  | Odkaz na mn. položky pořadí 64 : 4,72503*0,155 |  | 0.73238 | [23 empty] | VV | 5
SPU
68 | 342247119R00 | Příčky z tvárnic pálených Příčky z tvárnic keramických pálených tloušťky 80 mm, z děrovaných příčkovek, P 12,5, na maltu MVC 5 | m2 | 11.3025 |  | 0 |  | 0 |  | 0 | 21 | 0 | 0.07064 | 0.8 | 0 | 0 | 801-1 | RTS 25/ I | RTS 25/ I | 0.53 | 5.99 |  | Práce | Běžná |  |  |  | POL1_
|  | jednoduché nebo příčky zděné do svislé dřevěné, cihelné, betonové nebo ocelové konstrukce na jakoukoliv maltu vápenocementovou (MVC) nebo cementovou (MC), | [25 empty] | SPI |  | jednoduché nebo příčky zděné do svislé dřevěné, cihelné, betonové nebo ocelové konstrukce na jakoukoliv maltu vápenocementovou (MVC) nebo cementovou (MC),
|  | 1.NP, KV = 3,5 bm : 3,5*1,2 |  | 4.2 | [23 empty] | VV | 0
|  | odpočet otvorů : -0,6*0,6 |  | -0.36 | [23 empty] | VV | 0
|  | Mezisoučet |  | 3.84 | [23 empty] | VV | 1
|  | 2.NP, KV = 3,5 bm : 3,5*2,235 |  | 7.8225 | [23 empty] | VV | 0
|  | odpočet otvorů : -0,6*0,6 |  | -0.36 | [23 empty] | VV | 0
|  | Mezisoučet |  | 7.4625 | [23 empty] | VV | 1
SPU
69 | 342247123R00 | Příčky z tvárnic pálených Příčky z tvárnic keramických pálených tloušťky 115 mm, z děrovaných příčkovek, P 10, na maltu MVC 5 | m2 | 65.2025 |  | 0 |  | 0 |  | 0 | 21 | 0 | 0.10005 | 6.52 | 0 | 0 | 801-1 | RTS 25/ I | RTS 25/ I | 0.57 | 37.17 |  | Práce | Běžná |  |  |  | POL1_
|  | jednoduché nebo příčky zděné do svislé dřevěné, cihelné, betonové nebo ocelové konstrukce na jakoukoliv maltu vápenocementovou (MVC) nebo cementovou (MC), | [25 empty] | SPI |  | jednoduché nebo příčky zděné do svislé dřevěné, cihelné, betonové nebo ocelové konstrukce na jakoukoliv maltu vápenocementovou (MVC) nebo cementovou (MC),
|  | 1.NP, KV = 3,5 bm : 3,5*(2,7+1,2*2+3,275) |  | 29.3125 | [23 empty] | VV | 0
|  | odpočet otvorů : -(1,0*2,15+0,9*2,15) |  | -4.085 | [23 empty] | VV | 0
|  | Mezisoučet |  | 25.2275 | [23 empty] | VV | 1
|  | 2.NP, KV = 3,5 bm : 3,5*(2,75*2+1,765+2,235*2+1,775) |  | 47.285 | [23 empty] | VV | 0
|  | odpočet otvorů : -(1,0*2,15+0,8*2,15*3) |  | -7.31 | [23 empty] | VV | 0
|  | Mezisoučet |  | 39.975 | [23 empty] | VV | 1
SPU
70 | 342247133R00 | Příčky z tvárnic pálených Příčky z tvárnic keramických pálených tloušťky 140 mm, z děrovaných příčkovek, P 10, na maltu MVC 5 | m2 | 152.1525 |  | 0 |  | 0 |  | 0 | 21 | 0 | 0.12294 | 18.71 | 0 | 0 | 801-1 | RTS 25/ I | RTS 25/ I | 0.59 | 89.77 |  | Práce | Běžná |  |  |  | POL1_
|  | jednoduché nebo příčky zděné do svislé dřevěné, cihelné, betonové nebo ocelové konstrukce na jakoukoliv maltu vápenocementovou (MVC) nebo cementovou (MC), | [25 empty] | SPI |  | jednoduché nebo příčky zděné do svislé dřevěné, cihelné, betonové nebo ocelové konstrukce na jakoukoliv maltu vápenocementovou (MVC) nebo cementovou (MC),
|  | 1.NP, KV = 3,5 bm : 3,5*(7,0+6,565+1,775+4,1+5,75+2,7+1,37) |  | 102.41 | [23 empty] | VV | 0
|  | odpočet otvorů : -(1,0*2,97+0,9*2,15*4+0,9*2,15) |  | -12.645 | [23 empty] | VV | 0
|  | Mezisoučet |  | 89.765 | [23 empty] | VV | 1
|  | 2.NP, KV = 3,5 bm : 3,5*(1,78+3,64+4,675+6,7+2,75) |  | 68.4075 | [23 empty] | VV | 0
|  | -(1,0*2,15+0,9*2,15+0,9*2,15) |  | -6.02 | [23 empty] | VV | 0
|  | Mezisoučet |  | 62.3875 | [23 empty] | VV | 1
SPU
71 | 345321414R00 | Beton zídek železový třídy C 25/30 | m3 | 12.613 |  | 0 |  | 0 |  | 0 | 21 | 0 | 2.525 | 31.85 | 0 | 0 | 801-1 | RTS 25/ I | RTS 25/ I | 2.002 | 25.25 |  | Práce | Běžná |  |  |  | POL1_
|  | zídek parapetních, atikových, schodišťových a zábradelních železový (bez výztuže), | [25 empty] | SPI
|  | Atiky : 0,2*1,0*62,255 |  | 12.451 | [23 empty] | VV | 0
|  | 0,15*0,2*5,4 |  | 0.162 | [23 empty] | VV | 0
SPU
72 | 345351101R00 | Bednění zídek plnostěnných nebo prolamovaných plnostěnných zřízení | m2 | 125.59 |  | 0 |  | 0 |  | 0 | 21 | 0 | 0.0393 | 4.94 | 0 | 0 | 801-1 | RTS 25/ I | RTS 25/ I | 0.67 | 84.15 |  | Práce | Běžná |  |  |  | POL1_
|  | parapetních, atikových, zábradelních zídek, rovných i půdorysně zalomených, vodorovných nebo stoupajících, | [25 empty] | SPI |  | parapetních, atikových, zábradelních zídek, rovných i půdorysně zalomených, vodorovných nebo stoupajících,
|  | Atiky : 1,0*62,255*2 |  | 124.51 | [23 empty] | VV | 0
|  | 0,2*5,4 |  | 1.08 | [23 empty] | VV | 0
SPU
73 | 345351102R00 | Bednění zídek plnostěnných nebo prolamovaných plnostěnných odstranění | m2 | 125.59 |  | 0 |  | 0 |  | 0 | 21 | 0 | 0 | 0 | 0 | 0 | 801-1 | RTS 25/ I | RTS 25/ I | 0.5 | 62.8 |  | Práce | Běžná |  |  |  | POL1_
|  | parapetních, atikových, zábradelních zídek, rovných i půdorysně zalomených, vodorovných nebo stoupajících, | [25 empty] | SPI |  | parapetních, atikových, zábradelních zídek, rovných i půdorysně zalomených, vodorovných nebo stoupajících,
|  | Odkaz na mn. položky pořadí 72 : 125,59000 |  | 125.59 | [23 empty] | VV | 5
SPU
74 | 345361821R00 | Výztuž zídek z betonářské oceli 10 505(R) | t | 1.6397 |  | 0 |  | 0 |  | 0 | 21 | 0 | 1.0295 | 1.69 | 0 | 0 | 801-1 | RTS 25/ I | RTS 25/ I | 33.56 | 55.03 |  | Práce | Běžná |  |  |  | POL1_
|  | parapetních, atikových, schodišťových a zábradelních zídek a madel z betonářské oceli nebo svařovaných sítí. Včetně distančních prvků. | [25 empty] | SPI |  | parapetních, atikových, schodišťových a zábradelních zídek a madel z betonářské oceli nebo svařovaných sítí. Včetně distančních prvků.
|  | viz. statika - 130kg/m3 : | [25 empty] | VV | 0
|  | Atiky : (0,2*1,0*62,255+0,15*0,2*5,4)*130/1000 |  | 1.6397 | [23 empty] | VV | 0
SPU
75 | 346275111R00 | Přizdívky a obezdívky z desek pórobetonových tloušťky 50 mm | m2 | 61.0823 |  | 0 |  | 0 |  | 0 | 21 | 0 | 0.09358 | 5.72 | 0 | 0 | 801-1 | RTS 25/ I | RTS 25/ I | 0.67 | 40.93 |  | Práce | Běžná |  |  |  | POL1_
|  | s pomocným lešením o výšce podlahy do 1900 mm a pro zatížení do 1,5 kPa. | [25 empty] | SPI
|  | 1.NP : | [25 empty] | VV | 0
|  | 1.03 : 3,0*(2,415+3,830) |  | 18.735 | [23 empty] | VV | 0
|  | 1.08 : 3,0*3,275 |  | 9.825 | [23 empty] | VV | 0
|  | Mezisoučet |  | 28.56 | [23 empty] | VV | 1
|  | 2.NP : | [25 empty] | VV | 0
|  | 2.03 : 3,0*2,435+3,0*3,6 |  | 18.105 | [23 empty] | VV | 0
|  | 2.06, 2.07 : 3,0*0,95+3,09*1,525 |  | 7.5622 | [23 empty] | VV | 0
|  | 2.08 : 3,0*1,1 |  | 3.3 | [23 empty] | VV | 0
|  | 2.10 : 3,0*1,185 |  | 3.555 | [23 empty] | VV | 0
|  | Mezisoučet |  | 32.5222 | [23 empty] | VV | 1
SPU
76 | 346275115R00 | Přizdívky a obezdívky z desek pórobetonových tloušťky 150 mm | m2 | 21.9405 |  | 0 |  | 0 |  | 0 | 21 | 0 | 0.15931 | 3.5 | 0 | 0 | 801-1 | RTS 25/ I | RTS 25/ I | 0.7 | 15.36 |  | Práce | Běžná |  |  |  | POL1_
|  | s pomocným lešením o výšce podlahy do 1900 mm a pro zatížení do 1,5 kPa. | [25 empty] | SPI
|  | 1.NP : | [25 empty] | VV | 0
|  | 1.04 : 1,3*2,82*2 |  | 7.332 | [23 empty] | VV | 0
|  | 1.03 : 1,3*0,92 |  | 1.196 | [23 empty] | VV | 0
|  | 1.05 : 1,3*1,2 |  | 1.56 | [23 empty] | VV | 0
|  | 1.07 : 1,3*1,2 |  | 1.56 | [23 empty] | VV | 0
|  | 1.13 : 1,3*2,025 |  | 2.6325 | [23 empty] | VV | 0
|  | Mezisoučet |  | 14.2805 | [23 empty] | VV | 1
|  | 2.NP : | [25 empty] | VV | 0
|  | 2.04 : 1,3*1,8 |  | 2.34 | [23 empty] | VV | 0
|  | 2.05 : 1,3*0,975 |  | 1.2675 | [23 empty] | VV | 0
|  | 2.09 : 3,0*0,95 |  | 2.85 | [23 empty] | VV | 0
|  | 2.11 : 1,3*0,925 |  | 1.2025 | [23 empty] | VV | 0
|  | Mezisoučet |  | 7.66 | [23 empty] | VV | 1
SPU
77 | 13331512R | Tyč ocelová válcovaná za tepla průřez: rovnoramenné L; značka: S235JR (1.0038); šířka ramene = 50 mm; šířka ramene2 = 50 mm; t = 5,0 mm | t | 0.00754 |  | 0 |  | 0 |  | 0 | 21 | 0 | 1 | 0.01 | 0 | 0 | SPCM | RTS 25/ I | RTS 25/ I | 0 | 0 |  | Specifikace | Běžná |  |  |  | POL3_
|  | hmotnost 3,77 kg/m : | [25 empty] | VV | 0
|  | g, L 50x50x5 mm, dl. 1000 mm : 3,77*1,0*1/1000 |  | 0.00377 | [23 empty] | VV | 0
|  | g, L 50x50x5 mm, dl. 1000 mm : 3,77*1,0*1/1000 |  | 0.00377 | [23 empty] | VV | 0
SPU
78 | 13335412R.01 | Tyč ocelová L nerovnoramenná S235JR, rozměr 100 x 50 x 6 mm | t | 0.01231 |  | 0 |  | 0 |  | 0 | 21 | 0 | 1 | 0.01 | 0 | 0 |  | Vlastní | RTS 24/ II | 0 | 0 |  | Specifikace | Běžná |  |  |  | POL3_
|  | 6,84 kg/m : | [25 empty] | VV | 0
|  | f, L 100x50x6 mm, dl. 900 mm : 6,84*0,9*1/1000 |  | 0.00616 | [23 empty] | VV | 0
|  | f, L 100x50x6 mm, dl. 900 mm : 6,84*0,9*1/1000 |  | 0.00616 | [23 empty] | VV | 0
SPU
Díl: | 4 | Vodorovné konstrukce |  |  |  | 0 |  | 0 |  | 0 |  | 0 |  | 286.76 |  | 0 |  |  |  |  | 1085.49 | [6 empty] | DIL
79 | 411321826R00 | Beton stropů železový stropů deskových, desek plochých střech, desek balkónových, desek hřibových stropů včetně hlavic hřibových sloupů, železový (bez výztuže) z betonu pohledového tř. PB2 pevnosti tř. C 30/37 | m3 | 89.984 |  | 0 |  | 0 |  | 0 | 21 | 0 | 2.5251 | 227.22 | 0 | 0 | 801-1 | RTS 25/ I | RTS 25/ I | 0.99 | 89.08 |  | Práce | Běžná |  |  |  | POL1_
|  | Deska nad 1.NP : 0,2*212,5 |  | 42.5 | [23 empty] | VV | 0
|  | schodiště : -0,2*12,8 |  | -2.56 | [23 empty] | VV | 0
|  | balkon : 0,2*18,3 |  | 3.66 | [23 empty] | VV | 0
|  | Mezisoučet |  | 43.6 | [23 empty] | VV | 1
|  | Deska nad 2.NP : 0,2*214 |  | 42.8 | [23 empty] | VV | 0
|  | otvor pro výlez : -0,2*0,98 |  | -0.196 | [23 empty] | VV | 0
|  | balkon : 0,2*18,9 |  | 3.78 | [23 empty] | VV | 0
SPU
80 | 411351101RT4 | Bednění stropů deskových, balkonových nebo plošných konzol plné, rovné, popř. s náběhy včetně podpěrné konstrukce systémové, včetně podepření, tloušťka stropu 240 mm, zřízení | m2 | 449.92 |  | 0 |  | 0 |  | 0 | 21 | 0 | 0.04915 | 22.11 | 0 | 0 | 801-1 | RTS 25/ I | RTS 25/ I | 0.65 | 292.45 |  | Práce | Běžná |  |  |  | POL1_
|  | s pomocným lešením | [25 empty] | SPI
|  | Deska nad 1.NP : 212,5 |  | 212.5 | [23 empty] | VV | 0
|  | schodiště : -12,8 |  | -12.8 | [23 empty] | VV | 0
|  | balkon : 18,3 |  | 18.3 | [23 empty] | VV | 0
|  | Mezisoučet |  | 218 | [23 empty] | VV | 1
|  | Deska nad 2.NP : 214 |  | 214 | [23 empty] | VV | 0
|  | otvor pro výlez : -0,98 |  | -0.98 | [23 empty] | VV | 0
|  | balkon : 18,9 |  | 18.9 | [23 empty] | VV | 0
|  | Mezisoučet |  | 231.92 | [23 empty] | VV | 1
SPU
81 | 411351102R00 | Bednění stropů deskových, balkonových nebo plošných konzol plné, rovné, popř. s náběhy včetně podpěrné konstrukce , odstranění | m2 | 449.92 |  | 0 |  | 0 |  | 0 | 21 | 0 | 0 | 0 | 0 | 0 | 801-1 | RTS 25/ I | RTS 25/ I | 0.17 | 76.49 |  | Práce | Běžná |  |  |  | POL1_
|  | s pomocným lešením | [25 empty] | SPI
|  | Odkaz na mn. položky pořadí 80 : 449,92000 |  | 449.92 | [23 empty] | VV | 5
SPU
82 | 411351801R00 | Bednění stropů bednění svislých ploch zřízení | m | 38.682 |  | 0 |  | 0 |  | 0 | 21 | 0 | 0.03046 | 1.18 | 0 | 0 | 801-1 | RTS 25/ I | RTS 25/ I | 0.87 | 33.65 |  | Práce | Běžná |  |  |  | POL1_
|  | s pomocným lešením | [25 empty] | SPI
|  | Deska nad 1.NP : 0,2*63,54 |  | 12.708 | [23 empty] | VV | 0
|  | schodiště : 0,2*15,04 |  | 3.008 | [23 empty] | VV | 0
|  | balkon : 0,2*24,1 |  | 4.82 | [23 empty] | VV | 0
|  | Mezisoučet |  | 20.536 | [23 empty] | VV | 1
|  | Deska nad 2.NP : 0,2*62,23 |  | 12.446 | [23 empty] | VV | 0
|  | otvor pro výlez : 0,2*4,2 |  | 0.84 | [23 empty] | VV | 0
|  | balkon : 0,2*24,3 |  | 4.86 | [23 empty] | VV | 0
SPU
83 | 411351802R00 | Bednění stropů bednění svislých ploch odstranění | m | 38.682 |  | 0 |  | 0 |  | 0 | 21 | 0 | 0 | 0 | 0 | 0 | 801-1 | RTS 25/ I | RTS 25/ I | 0.23 | 8.9 |  | Práce | Běžná |  |  |  | POL1_
|  | s pomocným lešením | [25 empty] | SPI
|  | Odkaz na mn. položky pořadí 82 : 38,68200 |  | 38.682 | [23 empty] | VV | 5
SPU
84 | 411351901R00 | Bednění stropů bednění prostupu plochy do 0,06 m2 | kus | 15 |  | 0 |  | 0 |  | 0 | 21 | 0 | 0.00687 | 0.1 | 0 | 0 | 801-1 | RTS 25/ I | RTS 25/ I | 0.89 | 13.35 |  | Práce | Běžná |  |  |  | POL1_
|  | s pomocným lešením | [25 empty] | SPI
|  | 1np : 8 |  | 8 | [23 empty] | VV | 0
|  | 2np : 7 |  | 7 | [23 empty] | VV | 0
SPU
85 | 411351903R00 | Bednění stropů bednění prostupu plochy do 0,48 m2 | kus | 4 |  | 0 |  | 0 |  | 0 | 21 | 0 | 0.01707 | 0.07 | 0 | 0 | 801-1 | RTS 25/ I | RTS 25/ I | 1.6 | 6.4 |  | Práce | Běžná |  |  |  | POL1_
|  | s pomocným lešením | [25 empty] | SPI
|  | 1np : 3 |  | 3 | [23 empty] | VV | 0
|  | 2np : 1 |  | 1 | [23 empty] | VV | 0
SPU
86 | 411361821R00 | Výztuž stropů z betonářské oceli 10 505(R) | t | 13.7156 |  | 0 |  | 0 |  | 0 | 21 | 0 | 1.0328 | 14.17 | 0 | 0 | 801-1 | RTS 25/ I | RTS 25/ I | 26.62 | 365.11 |  | Práce | Běžná |  |  |  | POL1_
|  | prostě uložených, vetknutých i spojitých, deskových, trámových (žebrových, kazetových), s keramickými a jinými vložkami, konzolových nebo balkónových, hřibových včetně hlavic hřibových sloupů, plochých střech a pro zavěšení železobetonových podhledů. Včetně distančních prvků. | [25 empty] | SPI |  | prostě uložených, vetknutých i spojitých, deskových, trámových (žebrových, kazetových), s keramickými a jinými vložkami, konzolových nebo balkónových, hřibových včetně hlavic hřibových sloupů, plochých střech a pro zavěšení železobetonových podhledů. Včetně distančních prvků.
|  | viz. statika - 155 kg/m3 : | [25 empty] | VV | 0
|  | Začátek provozního součtu | [25 empty] | VV
|  | Deska nad 1.NP : 0,2*212,5 |  | 42.5 | [23 empty] | VV | 2
|  | schodiště : -0,2*12,8 |  | -2.56 | [23 empty] | VV | 2
|  | balkon : 0,2*18,3 |  | 3.66 | [23 empty] | VV | 2
|  | Mezisoučet |  | 43.6 | [23 empty] | VV | 3
|  | Konec provozního součtu | [25 empty] | VV
|  | 43,60*155/1000 |  | 6.758 | [23 empty] | VV | 0
|  | Mezisoučet |  | 6.758 | [23 empty] | VV | 1
|  | viz. statika - 150 kg/m3 : | [25 empty] | VV | 0
|  | Začátek provozního součtu | [25 empty] | VV
|  | Deska nad 2.NP : 0,2*214 |  | 42.8 | [23 empty] | VV | 2
|  | otvor pro výlez : -0,2*0,98 |  | -0.196 | [23 empty] | VV | 2
|  | balkon : 0,2*18,9 |  | 3.78 | [23 empty] | VV | 2
|  | Mezisoučet |  | 46.384 | [23 empty] | VV | 3
|  | Konec provozního součtu | [25 empty] | VV
|  | 46,384*150/1000 |  | 6.9576 | [23 empty] | VV | 0
|  | Mezisoučet |  | 6.9576 | [23 empty] | VV | 1
SPU
87 | 411364171R00 | Prvek k přerušení tepelného mostu mezi monolitickou stropní a balkonovou deskou pro balkony zasahující do stropní desky, třída únosnosti MM2, požární odolnost REI120, , pro stropní desky výšky 160 až 280 mm, délka 1,0 m | kus | 19 |  | 0 |  | 0 |  | 0 | 21 | 0 | 0.01986 | 0.38 | 0 | 0 | 801-1 | RTS 25/ I | RTS 25/ I | 0.36 | 6.84 |  | Práce | Běžná |  |  |  | POL1_
|  | usazení, srovnání polohy a zajištění prvku v poloze | [25 empty] | SPI
|  | 1.np : 9 |  | 9 | [23 empty] | VV | 0
|  | 2.np : 10 |  | 10 | [23 empty] | VV | 0
SPU
88 | 413321515R00 | Beton nosníků železový třídy C 30/37 | m3 | 3.2362 |  | 0 |  | 0 |  | 0 | 21 | 0 | 2.5251 | 8.17 | 0 | 0 | 801-1 | RTS 25/ I | RTS 25/ I | 0.87 | 2.82 |  | Práce | Běžná |  |  |  | POL1_
|  | včetně stěnových, nosníků jeřábových drah, volných trámů, průvlaků, rámových příčlí, ztužidel, konzol, vodorovných táhel a podobných tyčových konstrukcí, | [25 empty] | SPI |  | včetně stěnových, nosníků jeřábových drah, volných trámů, průvlaků, rámových příčlí, ztužidel, konzol, vodorovných táhel a podobných tyčových konstrukcí,
|  | strop nad 1.np : | [25 empty] | VV | 0
|  | a-a : (0,25*0,22*0,975)*2 |  | 0.10725 | [23 empty] | VV | 0
|  | c-c : 0,25*0,22*(1,75+3,25+3,25+1,75+1,2+1,2) |  | 0.682 | [23 empty] | VV | 0
|  | d-d : 0,25*0,3*(0,75+0,75+1,0) |  | 0.1875 | [23 empty] | VV | 0
|  | e-e : 0,25*0,3*(0,68+0,65) |  | 0.09975 | [23 empty] | VV | 0
|  | f-f : 0,25*0,3*1,5 |  | 0.1125 | [23 empty] | VV | 0
|  | h-h : 0,45*0,3*0,87 |  | 0.11745 | [23 empty] | VV | 0
|  | i-i : 0,2*0,3*3,83 |  | 0.2298 | [23 empty] | VV | 0
|  | j-j : 0,05*0,3*1,93 |  | 0.02895 | [23 empty] | VV | 0
|  | Mezisoučet |  | 1.5652 | [23 empty] | VV | 1
|  | strop nad 2.np : | [25 empty] | VV | 0
|  | a-a : 0,25*0,22*(0,975*2) |  | 0.10725 | [23 empty] | VV | 0
|  | c-c : 0,25*0,3*(1,75+3,25+3,25+1,75+1,2+1,2) |  | 0.93 | [23 empty] | VV | 0
|  | d-d : 0,25*0,3*(1,75*3) |  | 0.39375 | [23 empty] | VV | 0
|  | f-f : 0,25*0,3*1,55 |  | 0.11625 | [23 empty] | VV | 0
|  | g-g : 0,25*0,22*2,25 |  | 0.12375 | [23 empty] | VV | 0
|  | Mezisoučet |  | 1.671 | [23 empty] | VV | 1
SPU
89 | 413351107R00 | Bednění nosníků zřízení | m2 | 37.477 |  | 0 |  | 0 |  | 0 | 21 | 0 | 0.0577 | 2.16 | 0 | 0 | 801-1 | RTS 25/ I | RTS 25/ I | 0.95 | 35.6 |  | Práce | Běžná |  |  |  | POL1_
|  | stěnových, volných trámů, průvlaků, jeřábových drah, rámových příčlí, ztužidel, vodorovných táhel, tyčových konzol, bez náběhů nebo s náběhy, neproměnného nebo proměnného průřezu nebo tvaru zalomeného nebo půdorysně zakřiveného. Bez podpěrné konstrukce. Včetně distančních prvků. | [25 empty] | SPI |  | stěnových, volných trámů, průvlaků, jeřábových drah, rámových příčlí, ztužidel, vodorovných táhel, tyčových konzol, bez náběhů nebo s náběhy, neproměnného nebo proměnného průřezu nebo tvaru zalomeného nebo půdorysně zakřiveného. Bez podpěrné konstrukce. Včetně distančních prvků.
|  | strop nad 1.np : | [25 empty] | VV | 0
|  | a-a : (0,25*0,975*2+0,22*0,975)*2 |  | 1.404 | [23 empty] | VV | 0
|  | c-c : (0,25*(1,75+3,25+3,25+1,75+1,2+1,2))*2+0,22*(1,75+3,25+3,25+1,75+1,2+1,2) |  | 8.928 | [23 empty] | VV | 0
|  | d-d : (0,25*(0,75+0,75+1,0))*2+0,3*(0,75+0,75+1,0) |  | 2 | [23 empty] | VV | 0
|  | e-e : (0,25*(0,68+0,65))*2+0,3*(0,68+0,65) |  | 1.064 | [23 empty] | VV | 0
|  | f-f : 0,25*1,5*2+0,3*1,5 |  | 1.2 | [23 empty] | VV | 0
|  | h-h : 0,45*0,87*2+0,3*0,87 |  | 1.044 | [23 empty] | VV | 0
|  | i-i : 0,2*3,83*2+0,3*3,83 |  | 2.681 | [23 empty] | VV | 0
|  | j-j : 0,05*1,93*2+0,3*1,93 |  | 0.772 | [23 empty] | VV | 0
|  | Mezisoučet |  | 19.093 | [23 empty] | VV | 1
|  | strop nad 2.np : | [25 empty] | VV | 0
|  | a-a : 0,25*(0,975*2)*2+0,22*(0,975*2) |  | 1.404 | [23 empty] | VV | 0
|  | c-c : 0,25*(1,75+3,25+3,25+1,75+1,2+1,2)*2+0,3*(1,75+3,25+3,25+1,75+1,2+1,2) |  | 9.92 | [23 empty] | VV | 0
|  | d-d : 0,25*(1,75*3)*2+0,3*(1,75*3) |  | 4.2 | [23 empty] | VV | 0
|  | f-f : 0,25*1,55*2+0,3*1,55 |  | 1.24 | [23 empty] | VV | 0
|  | g-g : 0,25*2,25*2+0,22*2,25 |  | 1.62 | [23 empty] | VV | 0
|  | Mezisoučet |  | 18.384 | [23 empty] | VV | 1
SPU
90 | 413351108R00 | Bednění nosníků odstranění | m2 | 37.477 |  | 0 |  | 0 |  | 0 | 21 | 0 | 0 | 0 | 0 | 0 | 801-1 | RTS 25/ I | RTS 25/ I | 0.37 | 13.87 |  | Práce | Běžná |  |  |  | POL1_
|  | stěnových, volných trámů, průvlaků, jeřábových drah, rámových příčlí, ztužidel, vodorovných táhel, tyčových konzol, bez náběhů nebo s náběhy, neproměnného nebo proměnného průřezu nebo tvaru zalomeného nebo půdorysně zakřiveného. Bez podpěrné konstrukce. Včetně distančních prvků. | [25 empty] | SPI |  | stěnových, volných trámů, průvlaků, jeřábových drah, rámových příčlí, ztužidel, vodorovných táhel, tyčových konzol, bez náběhů nebo s náběhy, neproměnného nebo proměnného průřezu nebo tvaru zalomeného nebo půdorysně zakřiveného. Bez podpěrné konstrukce. Včetně distančních prvků.
|  | Odkaz na mn. položky pořadí 89 : 37,47700 |  | 37.477 | [23 empty] | VV | 5
SPU
91 | 413351213R00 | Podpěrná konstrukce bednění nosníků přes 5 do 10 kPa, zřízení | m2 | 13.429 |  | 0 |  | 0 |  | 0 | 21 | 0 | 0.00632 | 0.08 | 0 | 0 | 801-1 | RTS 25/ I | RTS 25/ I | 0.94 | 12.62 |  | Práce | Běžná |  |  |  | POL1_
|  | a jiných tyčových konstrukcí výšky do 4 m a se zesílením dna bednění, na plochu půdorysu | [25 empty] | SPI
|  | strop nad 1.np : | [25 empty] | VV | 0
|  | a-a : (0,22*0,975)*2 |  | 0.429 | [23 empty] | VV | 0
|  | c-c : 0,22*(1,75+3,25+3,25+1,75+1,2+1,2) |  | 2.728 | [23 empty] | VV | 0
|  | d-d : 0,3*(0,75+0,75+1,0) |  | 0.75 | [23 empty] | VV | 0
|  | e-e : 0,3*(0,68+0,65) |  | 0.399 | [23 empty] | VV | 0
|  | f-f : 0,3*1,5 |  | 0.45 | [23 empty] | VV | 0
|  | h-h : 0,3*0,87 |  | 0.261 | [23 empty] | VV | 0
|  | i-i : 0,3*3,83 |  | 1.149 | [23 empty] | VV | 0
|  | j-j : 0,3*1,93 |  | 0.579 | [23 empty] | VV | 0
|  | Mezisoučet |  | 6.745 | [23 empty] | VV | 1
|  | strop nad 2.np : | [25 empty] | VV | 0
|  | a-a : 0,22*(0,975*2) |  | 0.429 | [23 empty] | VV | 0
|  | c-c : 0,3*(1,75+3,25+3,25+1,75+1,2+1,2) |  | 3.72 | [23 empty] | VV | 0
|  | d-d : 0,3*(1,75*3) |  | 1.575 | [23 empty] | VV | 0
|  | f-f : 0,3*1,55 |  | 0.465 | [23 empty] | VV | 0
|  | g-g : 0,22*2,25 |  | 0.495 | [23 empty] | VV | 0
|  | Mezisoučet |  | 6.684 | [23 empty] | VV | 1
SPU
92 | 413351214R00 | Podpěrná konstrukce bednění nosníků přes 5 do 10 kPa, odstranění | m2 | 13.429 |  | 0 |  | 0 |  | 0 | 21 | 0 | 0 | 0 | 0 | 0 | 801-1 | RTS 25/ I | RTS 25/ I | 0.33 | 4.43 |  | Práce | Běžná |  |  |  | POL1_
|  | a jiných tyčových konstrukcí výšky do 4 m a se zesílením dna bednění, na plochu půdorysu | [25 empty] | SPI
|  | Odkaz na mn. položky pořadí 91 : 13,42900 |  | 13.429 | [23 empty] | VV | 5
SPU
93 | 413361821R00 | Výztuž nosníků z betonářské oceli 10 505(R) | t | 0.50161 |  | 0 |  | 0 |  | 0 | 21 | 0 | 1.0237 | 0.51 | 0 | 0 | 801-1 | RTS 25/ I | RTS 25/ I | 51.25 | 25.71 |  | Práce | Běžná |  |  |  | POL1_
|  | stěnových, volných trámů, rámů, průvlaků, nosníků jeřábových drah, rámových příčlí, patrových i mezipatrových ztužidel, konzol, vodorovných táhel, trámů, obrubních a výztužných, lemujících nebo vyztužujících stropní a podobné střešní konstrukce. Včetně distančních prvků. | [25 empty] | SPI |  | stěnových, volných trámů, rámů, průvlaků, nosníků jeřábových drah, rámových příčlí, patrových i mezipatrových ztužidel, konzol, vodorovných táhel, trámů, obrubních a výztužných, lemujících nebo vyztužujících stropní a podobné střešní konstrukce. Včetně distančních prvků.
|  | viz. statika - 155 kg/m3 : | [25 empty] | VV | 0
|  | Odkaz na mn. položky pořadí 88 : 3,23619*0,155 |  | 0.50161 | [23 empty] | VV | 5
SPU
94 | 430321514R00 | Beton schodišťových konstrukcí (stupňů, schodnic, ramen, podest s nosníky) železový třídy C 30/37 | m3 | 3.7436 |  | 0 |  | 0 |  | 0 | 21 | 0 | 2.5251 | 9.45 | 0 | 0 | 801-1 | RTS 25/ I | RTS 25/ I | 3.77 | 14.11 |  | Práce | Běžná |  |  |  | POL1_
|  | vnitřní schodiště : | [25 empty] | VV | 0
|  | základový pas : 0,27*0,3*1,36 |  | 0.11016 | [23 empty] | VV | 0
|  | schodnice+podesta : 0,7*1,36+0,92*1,36+0,05*0,16*1,4 |  | 2.2144 | [23 empty] | VV | 0
|  | stupně : 0,139*0,3*1,36+0,159*0,3*1,36*21 |  | 1.419 | [23 empty] | VV | 0
SPU
95 | 430361821R00 | Výztuž schodišťových konstrukcí (stupňů, schodnic, ramen, podest s nosníky) z betonářské oceli 10505 | t | 0.9359 |  | 0 |  | 0 |  | 0 | 21 | 0 | 1.0323 | 0.97 | 0 | 0 | 801-1 | RTS 25/ I | RTS 25/ I | 54.17 | 50.7 |  | Práce | Běžná |  |  |  | POL1_
|  | Včetně distančních prvků. | [25 empty] | SPI
|  | viz. statika - 250 kg/m3 : | [25 empty] | VV | 0
|  | Odkaz na mn. položky pořadí 94 : 3,74360*0,25 |  | 0.9359 | [23 empty] | VV | 5
SPU
96 | 430364123R00 | Výztuž schodišťových konstrukcí (stupňů, schodnic, ramen, podest s nosníky) Prvky ke zamezení přenosu hluku deska zvukoizolační s výztuží k propojení podesty a ramene monolitických schodišť | kus | 1 |  | 0 |  | 0 |  | 0 | 21 | 0 | 0.00417 | 0 | 0 | 0 | 801-1 | RTS 25/ I | RTS 25/ I | 0.55 | 0.55 |  | Práce | Běžná |  |  |  | POL1_
|  | Včetně distančních prvků. u monolitických schodišťových konstrukcí. Usazení, srovnání polohy a zajištění prvku v poloze. | [25 empty] | SPI |  | Včetně distančních prvků. u monolitických schodišťových konstrukcí. Usazení, srovnání polohy a zajištění prvku v poloze.
SPU
97 | 430364900R00 | Výztuž schodišťových konstrukcí (stupňů, schodnic, ramen, podest s nosníky) Prvky ke zamezení přenosu hluku deska zvukoizolační k zamezení přenosu kročejového hluku do spáry mezi stěnou a schodištovou konstrukcí | sada | 4 |  | 0 |  | 0 |  | 0 | 21 | 0 | 0.0021 | 0.01 | 0 | 0 | 801-1 | RTS 25/ I | RTS 25/ I | 4.84 | 19.36 |  | Práce | Běžná |  |  |  | POL1_
|  | Včetně distančních prvků. u monolitických schodišťových konstrukcí. Usazení, srovnání polohy a zajištění prvku v poloze. | [25 empty] | SPI |  | Včetně distančních prvků. u monolitických schodišťových konstrukcí. Usazení, srovnání polohy a zajištění prvku v poloze.
SPU
98 | 431351121R00 | Bednění podest a podstupňových desek přímočarých zřízení | m2 | 1.5292 |  | 0 |  | 0 |  | 0 | 21 | 0 | 0.04591 | 0.07 | 0 | 0 | 801-1 | RTS 25/ I | RTS 25/ I | 2.3 | 3.52 |  | Práce | Běžná |  |  |  | POL1_
|  | včetně podpěrné konstrukce o výšce do 4 m | [25 empty] | SPI
|  | s pomocným lešením o výšce podlahy do 1900 mm a pro zatížení do 1,5 kPa, | [25 empty] | POP
|  | vnitřní schodiště : | [25 empty] | VV | 0
|  | základový pas : 0,27*0,3*1,36 |  | 0.11016 | [23 empty] | VV | 0
|  | stupně : 0,139*0,3*1,36+0,159*0,3*1,36*21 |  | 1.419 | [23 empty] | VV | 0
SPU
99 | 431351122R00 | Bednění podest a podstupňových desek přímočarých odstranění | m2 | 1.5292 |  | 0 |  | 0 |  | 0 | 21 | 0 | 0 | 0 | 0 | 0 | 801-1 | RTS 25/ I | RTS 25/ I | 0.34 | 0.52 |  | Práce | Běžná |  |  |  | POL1_
|  | včetně podpěrné konstrukce o výšce do 4 m | [25 empty] | SPI
|  | Odkaz na mn. položky pořadí 98 : 1,52918 |  | 1.5292 | [23 empty] | VV | 5
SPU
100 | 431351128R00 | Bednění podest a podstupňových desek příplatek za podpěrnou konstrukci o výšce přes 4 do 6 m zřízení | m2 | 12.65 |  | 0 |  | 0 |  | 0 | 21 | 0 | 0.0023 | 0.03 | 0 | 0 | 801-1 | RTS 25/ I | RTS 25/ I | 0.174 | 2.2 |  | Práce | Běžná |  |  |  | POL1_
|  | včetně podpěrné konstrukce o výšce do 4 m | [25 empty] | SPI
SPU
101 | 431351129R00 | Bednění podest a podstupňových desek příplatek za podpěrnou konstrukci o výšce přes 4 do 6 m odstranění | m2 | 12.65 |  | 0 |  | 0 |  | 0 | 21 | 0 | 0 | 0 | 0 | 0 | 801-1 | RTS 25/ I | RTS 25/ I | 0.04 | 0.51 |  | Práce | Běžná |  |  |  | POL1_
|  | včetně podpěrné konstrukce o výšce do 4 m | [25 empty] | SPI
|  | Odkaz na mn. položky pořadí 100 : 12,65000 |  | 12.65 | [23 empty] | VV | 5
SPU
102 | 433351131R00 | Bednění schodnic přímočarých zřízení | m2 | 2.2144 |  | 0 |  | 0 |  | 0 | 21 | 0 | 0.03236 | 0.07 | 0 | 0 | 801-1 | RTS 25/ I | RTS 25/ I | 2.31 | 5.12 |  | Práce | Běžná |  |  |  | POL1_
|  | včetně podpěrné konstrukce do výšky 4 m | [25 empty] | SPI
|  | s pomocným lešením o výšce podlahy do 1900 mm a pro zatížení do 1,5 kPa, | [25 empty] | POP
|  | vnitřní schodiště : | [25 empty] | VV | 0
|  | schodnice+podesta : 0,7*1,36+0,92*1,36+0,05*0,16*1,4 |  | 2.2144 | [23 empty] | VV | 0
SPU
103 | 433351132R00 | Bednění schodnic přímočarých odstranění | m2 | 2.2144 |  | 0 |  | 0 |  | 0 | 21 | 0 | 0 | 0 | 0 | 0 | 801-1 | RTS 25/ I | RTS 25/ I | 0.39 | 0.86 |  | Práce | Běžná |  |  |  | POL1_
|  | včetně podpěrné konstrukce do výšky 4 m | [25 empty] | SPI
|  | Odkaz na mn. položky pořadí 102 : 2,21440 |  | 2.2144 | [23 empty] | VV | 5
SPU
104 | 4113641.002 | Prvek ISO Nosník pro kotvení venkovního schodiště ocel. | kus | 2 |  | 0 |  | 0 |  | 0 | 21 | 0 | 0.00576 | 0.01 | 0 | 0 |  | Vlastní | Indiv | 0.36 | 0.72 |  | Práce | Běžná |  |  |  | POL1_
|  | ISONOSNÍK (4x závit M22), DETAIL + TECH. SPECIFIKACE JE VYKRESLENA NA VÝKRESE OCELOVÉHO POŽÁRNÍHO SCHODIŠTĚ | [25 empty] | POP |  | ISONOSNÍK (4x závit M22), DETAIL + TECH. SPECIFIKACE JE VYKRESLENA NA VÝKRESE OCELOVÉHO POŽÁRNÍHO SCHODIŠTĚ
SPU
Díl: | 416 | Podhledy a mezistropy montované lehké |  |  |  | 0 |  | 0 |  | 0 |  | 0 |  | 3.44 |  | 0 |  |  |  |  | 318.71 | [6 empty] | DIL
105 | 416021121R00 | Podhledy na kovové konstrukci opláštěné deskami sádrokartonovými nosná konstrukce z profilů CD s přímým uchycením 1x deska, tloušťky 12,5 mm, standard, bez izolace | m2 | 172.4248 |  | 0 |  | 0 |  | 0 | 21 | 0 | 0.01169 | 2.02 | 0 | 0 | 801-1 | RTS 25/ I | RTS 25/ I | 0.95 | 163.8 |  | Práce | Běžná |  |  |  | POL1_
|  | s úpravou rohů, koutů a hran konstrukcí, přebroušení a tmelení spár, | [25 empty] | POP
|  | 1.NP : | [25 empty] | VV | 0
|  | 1.01 : 14,42 |  | 14.42 | [23 empty] | VV | 0
|  | 1.02 : 18,09 |  | 18.09 | [23 empty] | VV | 0
|  | 1.08 : 11,56 |  | 11.56 | [23 empty] | VV | 0
|  | 1.09 : 9,97 |  | 9.97 | [23 empty] | VV | 0
|  | 1.10 : 6,67 |  | 6.67 | [23 empty] | VV | 0
|  | 1.11 : 6,53 |  | 6.53 | [23 empty] | VV | 0
|  | 1.13 : 2,37 |  | 2.37 | [23 empty] | VV | 0
|  | doplňková vrstva sádrokartonu, kotvena ke stropu, : | [25 empty] | VV | 0
|  | pro zamezení vniku hmyzu a prachu na folii - napínané stropy : (0,5^2*pi)*2+(0,75^2*pi)*3+(0,9^2*pi)+(1,0^2*pi)+(1,2^2*pi) |  | 17.0824 | [23 empty] | VV | 0
|  | Mezisoučet |  | 86.6924 | [23 empty] | VV | 1
|  | 1.NP : | [25 empty] | VV | 0
|  | 2.01 : 17,92 |  | 17.92 | [23 empty] | VV | 0
|  | 2.02 : 18,09 |  | 18.09 | [23 empty] | VV | 0
|  | 2.07 : 4,12 |  | 4.12 | [23 empty] | VV | 0
|  | 2.12 : 28,52 |  | 28.52 | [23 empty] | VV | 0
|  | doplňková vrstva sádrokartonu, kotvena ke stropu, : | [25 empty] | VV | 0
|  | pro zamezení vniku hmyzu a prachu na folii - napínané stropy : (0,5^2*pi)*2+(0,75^2*pi)*3+(0,9^2*pi)+(1,0^2*pi)+(1,2^2*pi) |  | 17.0824 | [23 empty] | VV | 0
|  | Mezisoučet |  | 85.7324 | [23 empty] | VV | 1
SPU
106 | 416021123R00 | Podhledy na kovové konstrukci opláštěné deskami sádrokartonovými nosná konstrukce z profilů CD s přímým uchycením 1x deska, tloušťky 12,5 mm, impregnovaná, bez izolace | m2 | 49.51 |  | 0 |  | 0 |  | 0 | 21 | 0 | 0.01201 | 0.59 | 0 | 0 | 801-1 | RTS 25/ I | RTS 25/ I | 0.95 | 47.03 |  | Práce | Běžná |  |  |  | POL1_
|  | s úpravou rohů, koutů a hran konstrukcí, přebroušení a tmelení spár, | [25 empty] | POP
|  | 1.NP : | [25 empty] | VV | 0
|  | 1.03 : 10,35 |  | 10.35 | [23 empty] | VV | 0
|  | 1.04 : 6,57 |  | 6.57 | [23 empty] | VV | 0
|  | 1.05 : 1,92 |  | 1.92 | [23 empty] | VV | 0
|  | 1.06 : 2,64 |  | 2.64 | [23 empty] | VV | 0
|  | 1.07 : 1,92 |  | 1.92 | [23 empty] | VV | 0
|  | Mezisoučet |  | 23.4 | [23 empty] | VV | 1
|  | 2.NP : | [25 empty] | VV | 0
|  | 2.03 : 9,53 |  | 9.53 | [23 empty] | VV | 0
|  | 2.04 : 4,41 |  | 4.41 | [23 empty] | VV | 0
|  | 2.05 : 2,64 |  | 2.64 | [23 empty] | VV | 0
|  | 2.06 : 1,67 |  | 1.67 | [23 empty] | VV | 0
|  | 2.08 : 2,37 |  | 2.37 | [23 empty] | VV | 0
|  | 2.09 : 1,98 |  | 1.98 | [23 empty] | VV | 0
|  | 2.10 : 2,01 |  | 2.01 | [23 empty] | VV | 0
|  | 2.11 : 1,5 |  | 1.5 | [23 empty] | VV | 0
|  | Mezisoučet |  | 26.11 | [23 empty] | VV | 1
SPU
107 | 342264101R00 | Doplňkové práce osazení revizních dvířek do sádrokartonového podhledu, do 0,25 m2, , | kus | 13 |  | 0 |  | 0 |  | 0 | 21 | 0 | 0.00016 | 0 | 0 | 0 | 801-1 | RTS 25/ I | RTS 25/ I | 1.24 | 16.12 |  | Práce | Běžná |  |  |  | POL1_
|  | s vyřezáním otvoru, osazením rámu s dvířky, prošroubováním a úpravou parotěsné zábrany, | [25 empty] | POP
|  | 1.np : 5 |  | 5 | [23 empty] | VV | 0
|  | 2.np : 8 |  | 8 | [23 empty] | VV | 0
SPU
108 | 41609107.001 | Příplatek za kruhový výřěz SDK podhledu | kus | 8 |  | 0 |  | 0 |  | 0 | 21 | 0 | 0 | 0 | 0 | 0 |  | Vlastní | RTS 24/ II | 0.8 | 6.4 |  | Práce | Běžná |  |  |  | POL1_
[28 empty] | VV | 0
|  | doplňková vrstva sádrokartonu, kotvena ke stropu, : | [25 empty] | VV | 0
|  | pro zamezení vniku hmyzu a prachu na folii - napínané stropy : 2+3+1+1+1 |  | 8 | [23 empty] | VV | 0
|  | pro zamezení vniku hmyzu a prachu na folii - napínané stropy : | [25 empty] | VV | 0
SPU
109 | 416-6001 | Podhled AKUSTIKCÝ perforovaný, vč. akustické izolace tl. 40 , dodávka a montáž, viz. PD | m2 | 174.2 |  | 0 |  | 0 |  | 0 | 21 | 0 | 0.00473 | 0.82 | 0 | 0 |  | Vlastní | Indiv | 0.49 | 85.36 |  | Práce | Běžná |  |  |  | POL1_
|  | budou použity akustické perforované desky s bílou tkaninou, desky budou mít doplňkovou vrstvu zvukové izolace ze skelné vaty tl. 40 mm, zavěšení 200 mm od stropní konstrukce, minimální hodnota váženého koef.=0,7, podíl otvorů na ploše desky je 19% | [25 empty] | POP |  | budou použity akustické perforované desky s bílou tkaninou, desky budou mít doplňkovou vrstvu zvukové izolace ze skelné vaty tl. 40 mm, zavěšení 200 mm od stropní konstrukce, minimální hodnota váženého koef.=0,7, podíl otvorů na ploše desky je 19%
POP
|  | Kompletní dodávka a montáž | [25 empty] | POP
POP
|  | pozn.: | [25 empty] | POP
POP
|  | Kruhová světla budou provedena z napínané průsvitné folie, nad světly bude provedena | [25 empty] | POP
|  | doplňková vrstva sádrokartonu, kotvena ke stropu, pro zamezení vniku hmyzu a prachu na folii - oceněno samostatně | [25 empty] | POP |  | doplňková vrstva sádrokartonu, kotvena ke stropu, pro zamezení vniku hmyzu a prachu na folii - oceněno samostatně
|  | 1.12 : 87,1 |  | 87.1 | [23 empty] | VV | 0
|  | 2.13 : 87,1 |  | 87.1 | [23 empty] | VV | 0
SPU
110 | 28349010R | Dvířka revizní použití: stavební otvor; funkce: klasické; šířka = 200 mm; výška = 200 mm; materiál: plast; počet křídel: 1 | kus | 13 |  | 0 |  | 0 |  | 0 | 21 | 0 | 0.0006 | 0.01 | 0 | 0 | SPCM | RTS 25/ I | RTS 25/ I | 0 | 0 |  | Specifikace | Běžná |  |  |  | POL3_
|  | Odkaz na mn. položky pořadí 107 : 13,00000 |  | 13 | [23 empty] | VV | 5
SPU
Díl: | 5 | Komunikace |  |  |  | 0 |  | 0 |  | 0 |  | 0 |  | 72.72 |  | 0 |  |  |  |  | 45.02 | [6 empty] | DIL
111 | 564731111R00 | Podklad nebo kryt z kameniva hrubého drceného tloušťka po zhutnění 100 mm | m2 | 5 |  | 0 |  | 0 |  | 0 | 21 | 0 | 0.215 | 1.08 | 0 | 0 | 822-1 | RTS 25/ I | RTS 25/ I | 0.03 | 0.15 |  | Práce | Běžná |  |  |  | POL1_
|  | velikost 32 - 63 mm s rozprostřením a zhutněním | [25 empty] | SPI
|  | Okapový chodník skladba X1 : 5 |  | 5 | [23 empty] | VV | 0
SPU
112 | 564761111R00 | Podklad nebo kryt z kameniva hrubého drceného tloušťka po zhutnění 200 mm | m2 | 5 |  | 0 |  | 0 |  | 0 | 21 | 0 | 0.43 | 2.15 | 0 | 0 | 822-1 | RTS 25/ I | RTS 25/ I | 0.03 | 0.15 |  | Práce | Běžná |  |  |  | POL1_
|  | velikost 32 - 63 mm s rozprostřením a zhutněním | [25 empty] | SPI
|  | Odkaz na mn. položky pořadí 111 : 5,00000 |  | 5 | [23 empty] | VV | 5
SPU
113 | 564851111RT2 | Podklad ze štěrkodrti s rozprostřením a zhutněním frakce 0-32 mm, tloušťka po zhutnění 150 mm | m2 | 41.83 |  | 0 |  | 0 |  | 0 | 21 | 0 | 0.345 | 14.43 | 0 | 0 | 822-1 | RTS 25/ I | RTS 25/ I | 0.03 | 1.25 |  | Práce | Běžná |  |  |  | POL1_
|  | Skladba X2 : | [25 empty] | VV | 0
|  | 18,73+10,47+3,46+9,17 |  | 41.83 | [23 empty] | VV | 0
SPU
114 | 564851111RT4 | Podklad ze štěrkodrti s rozprostřením a zhutněním frakce 0-63 mm, tloušťka po zhutnění 150 mm | m2 | 41.83 |  | 0 |  | 0 |  | 0 | 21 | 0 | 0.345 | 14.43 | 0 | 0 | 822-1 | RTS 25/ I | RTS 25/ I | 0.03 | 1.25 |  | Práce | Běžná |  |  |  | POL1_
|  | Odkaz na mn. položky pořadí 113 : 41,83000 |  | 41.83 | [23 empty] | VV | 5
SPU
115 | 564851111RT4 | Podklad ze štěrkodrti s rozprostřením a zhutněním frakce 0-63 mm, tloušťka po zhutnění 150 mm | m2 | 41.83 |  | 0 |  | 0 |  | 0 | 21 | 0 | 0.345 | 14.43 | 0 | 0 | 822-1 | RTS 25/ I | RTS 25/ I | 0.03 | 1.25 |  | Práce | Běžná |  |  |  | POL1_
|  | Odkaz na mn. položky pořadí 113 : 41,83000 |  | 41.83 | [23 empty] | VV | 5
SPU
116 | 568111111R00 | Vyztužení podkladní vrstvy z geotextilie, sklon povrchu do 1:5, role šířky 3 m | m2 | 5 |  | 0 |  | 0 |  | 0 | 21 | 0 | 0 | 0 | 0 | 0 | 822-1 | RTS 25/ I | RTS 25/ I | 0.09 | 0.45 |  | Práce | Běžná |  |  |  | POL1_
|  | Okapový chodník skladba X1 : 5 |  | 5 | [23 empty] | VV | 0
SPU
117 | 596215041R00 | Kladení zámkové dlažby do drtě tloušťka dlažby 80 mm, tloušťka lože 50 mm | m2 | 41.83 |  | 0 |  | 0 |  | 0 | 21 | 0 | 0.0928 | 3.88 | 0 | 0 | 822-1 | RTS 25/ I | RTS 25/ I | 0.48 | 20.08 |  | Práce | Běžná |  |  |  | POL1_
|  | s provedením lože z kameniva drceného, s vyplněním spár, s dvojitým hutněním a se smetením přebytečného materiálu na krajnici. S dodáním hmot pro lože a výplň spár. | [25 empty] | SPI |  | s provedením lože z kameniva drceného, s vyplněním spár, s dvojitým hutněním a se smetením přebytečného materiálu na krajnici. S dodáním hmot pro lože a výplň spár.
|  | Skladba X2 : | [25 empty] | VV | 0
|  | 18,73+10,47+3,46+9,17 |  | 41.83 | [23 empty] | VV | 0
SPU
118 | 596811111RV2 | Kladení dlažby včetně dodávky dlaždic betonových vymývaných, rozměru 400 x 400 mm, tloušťky 45 mm, do lože z kameniva těženého | m2 | 5 |  | 0 |  | 0 |  | 0 | 21 | 0 | 0.16351 | 0.82 | 0 | 0 | 822-1 | RTS 25/ I | RTS 25/ I | 0.38 | 1.9 |  | Práce | Běžná |  |  |  | POL1_
|  | komunikací pro pěší, z dlaždic betonových a teracových, do velikosti dlaždic 0,25 m2, s provedením lože do tl. 30 mm, s vyplněním spár a se smetením přebytečného materiálu na vzdálenost do 3 m | [25 empty] | SPI |  | komunikací pro pěší, z dlaždic betonových a teracových, do velikosti dlaždic 0,25 m2, s provedením lože do tl. 30 mm, s vyplněním spár a se smetením přebytečného materiálu na vzdálenost do 3 m
|  | Okapový chodník skladba X1 : 5 |  | 5 | [23 empty] | VV | 0
SPU
119 | 917762111RT5 | Osazení silničního nebo chodníkového obrubníku včetně dodávky betonovéího obrubníku 1000/100/250 mm, ležatého, s boční opěrou z betonu prostého, do lože z betonu prostého C 12/15 | m | 55 |  | 0 |  | 0 |  | 0 | 21 | 0 | 0.24358 | 13.4 | 0 | 0 | 822-1 | RTS 25/ I | RTS 24/ II | 0.33704 | 18.54 |  | Práce | Běžná |  |  |  | POL1_
|  | S dodáním hmot pro lože tl. 80-100 mm. | [25 empty] | SPI
SPU
120 | 59248030R | Dlažba betonová typ: čtvercový; dl = 200 mm; š = 200 mm; tl = 80,0 mm; barva: šedá | m2 | 43.0849 |  | 0 |  | 0 |  | 0 | 21 | 0 | 0.188 | 8.1 | 0 | 0 | SPCM | RTS 25/ I | RTS 25/ I | 0 | 0 |  | Specifikace | Běžná |  |  |  | POL3_
|  | Odkaz na mn. položky pořadí 117 : 41,83000*1,03 |  | 43.0849 | [23 empty] | VV | 5
SPU
121 | 67352002R | Geosyntetika typ: geotextilie; netkaná; materiál: PET; plošná hmotnost = 200 g/m2; Pevnost v tahu podélně = 8,0 kN/m; Pevnost v tahu příčně = 10,0 kN/m | m2 | 6 |  | 0 |  | 0 |  | 0 | 21 | 0 | 0.0002 | 0 | 0 | 0 | SPCM | RTS 25/ I | RTS 25/ I | 0 | 0 |  | Specifikace | Běžná |  |  |  | POL3_
|  | Odkaz na mn. položky pořadí 116 : 5,00000*1,2 |  | 6 | [23 empty] | VV | 5
SPU
Díl: | 61 | Úpravy povrchů vnitřní |  |  |  | 0 |  | 0 |  | 0 |  | 0 |  | 32.31 |  | 4.94 |  |  |  |  | 790.59 | [6 empty] | DIL
122 | 602011151RT3 | Omítka stropů a podhledů z hotových směsí vrstva štuková, vápenocementová, sanační, tloušťka vrstvy 5 mm, | m2 | 5.76 |  | 0 |  | 0 |  | 0 | 21 | 0 | 0.00781 | 0.04 | 0 | 0 | 801-1 | RTS 25/ I | RTS 25/ I | 0.26 | 1.5 |  | Práce | Běžná |  |  |  | POL1_
|  | po jednotlivých vrstvách | [25 empty] | SPI
|  | S4, vodovodní šachta : 1,6*(0,8*2+1,0*2) |  | 5.76 | [23 empty] | VV | 0
SPU
123 | 602011124R00 | Omítka stěn z hotových směsí vrstva podkladní, sanační, , tloušťka vrstvy 15 mm, | m2 | 5.76 |  | 0 |  | 0 |  | 0 | 21 | 0 | 0.02183 | 0.13 | 0 | 0 | 801-1 | RTS 25/ I | RTS 25/ I | 0.36 | 2.07 |  | Práce | Běžná |  |  |  | POL1_
|  | po jednotlivých vrstvách | [25 empty] | SPI
|  | S4, vodovodní šachta : 1,6*(0,8*2+1,0*2) |  | 5.76 | [23 empty] | VV | 0
SPU
124 | 610991004R00 | Začišťovací okenní lišta pro omítku tl. 15 mm | m | 192.597 |  | 0 |  | 0 |  | 0 | 21 | 0 | 0.00012 | 0.02 | 0 | 0 | 801-1 | RTS 25/ I | RTS 25/ I | 0.05 | 9.63 |  | Práce | Běžná |  |  |  | POL1_
|  | nalepení a odříznutí po dokončení omítek | [25 empty] | SPI
|  | 1.NP : | [25 empty] | VV | 0
|  | 1.01 : (1,5+2*2,98)+(2,25+2*4,18) |  | 18.07 | [23 empty] | VV | 0
|  | 1.02 : (0,975+2*1,98)*2 |  | 9.87 | [23 empty] | VV | 0
|  | 1.09 : (0,9+2,1*2)+(1,06+2*2,97) |  | 12.1 | [23 empty] | VV | 0
|  | 1.11 : (0,75+2*2,08) |  | 4.91 | [23 empty] | VV | 0
|  | 1.12 : (1,2+2*2,75)*2+(1,75+2*2,75)+(3,25+2*2,75)*2+(1,75+2*2,75) |  | 45.4 | [23 empty] | VV | 0
|  | Mezisoučet |  | 90.35 | [23 empty] | VV | 1
|  | 2.NP : | [25 empty] | VV | 0
|  | 2.01 : 0,3*(1,55+2*3,02) |  | 2.277 | [23 empty] | VV | 0
|  | 2.02 : (0,975+2*2,75)*2 |  | 12.95 | [23 empty] | VV | 0
|  | 2.12 : (1,75+2*2,75)*2 |  | 14.5 | [23 empty] | VV | 0
|  | 2.13 : (11,2+2*2,75)*2+(1,08+2*3,02)+(1,75+2*2,75)*2+(3,25+2*2,75)*2 |  | 72.52 | [23 empty] | VV | 0
|  | Mezisoučet |  | 102.247 | [23 empty] | VV | 1
SPU
125 | 612403388RV1 | Hrubá výplň rýh ve stěnách, jakoukoliv maltou maltou ze suchých směsí 150 x 150 mm | m | 12.6 |  | 0 |  | 0 |  | 0 | 21 | 0 | 0.01389 | 0.18 | 0 | 0 | 801-4 | RTS 25/ I | RTS 25/ I | 0.29 | 3.65 |  | Práce | Běžná |  |  |  | POL1_
|  | jakékoliv šířky rýhy, | [25 empty] | SPI
|  | 1.NP : | [25 empty] | VV | 0
|  | 150x150 mm : 3,0 |  | 3 | [23 empty] | VV | 0
|  | 100x100 mm : 3,5+1,8 |  | 5.3 | [23 empty] | VV | 0
|  | Mezisoučet |  | 8.3 | [23 empty] | VV | 1
|  | 2.NP : | [25 empty] | VV | 0
|  | 150x150 mm : 3,0 |  | 3 | [23 empty] | VV | 0
|  | 100x100 mm : 1,3 |  | 1.3 | [23 empty] | VV | 0
|  | Mezisoučet |  | 4.3 | [23 empty] | VV | 1
SPU
126 | 612403390R00 | Hrubá výplň rýh ve stěnách, jakoukoliv maltou maltou ze suchých směsí 200 x 100 mm | m | 15.9 |  | 0 |  | 0 |  | 0 | 21 | 0 | 0.03267 | 0.52 | 0 | 0 | 801-4 | RTS 25/ I | RTS 25/ I | 0.298 | 4.74 |  | Práce | Běžná |  |  |  | POL1_
|  | jakékoliv šířky rýhy, | [25 empty] | SPI
|  | 1.NP : | [25 empty] | VV | 0
|  | 200x100 mm : 1,5+3,5+3,0+3,0+3,5 |  | 14.5 | [23 empty] | VV | 0
|  | Mezisoučet |  | 14.5 | [23 empty] | VV | 1
|  | 2.NP : | [25 empty] | VV | 0
|  | 200x100 mm : 0,7+0,7 |  | 1.4 | [23 empty] | VV | 0
|  | Mezisoučet |  | 1.4 | [23 empty] | VV | 1
SPU
127 | 612403399RT2 | Hrubá výplň rýh ve stěnách, jakoukoliv maltou maltou ze suchých směsí jakékoliv šířky | m2 | 49.19 |  | 0 |  | 0 |  | 0 | 21 | 0 | 0.068 | 3.34 | 0 | 0 | 801-4 | RTS 25/ I | RTS 25/ I | 0.71 | 34.92 |  | Práce | Běžná |  |  |  | POL1_
|  | jakékoliv šířky rýhy, | [25 empty] | SPI
|  | 1.NP : | [25 empty] | VV | 0
|  | 200x150 mm : 0,2*3,0+0,15*3,0 |  | 1.05 | [23 empty] | VV | 0
|  | 400x120 mm : 0,4*3,5+0,12*3,0 |  | 1.76 | [23 empty] | VV | 0
|  | Mezisoučet |  | 2.81 | [23 empty] | VV | 1
|  | 2.NP : | [25 empty] | VV | 0
|  | 400x120 mm : 0,4*1,5+0,12*1,5 |  | 0.78 | [23 empty] | VV | 0
|  | 200x150 mm : 0,2*3,0+015*3,0 |  | 45.6 | [23 empty] | VV | 0
|  | Mezisoučet |  | 46.38 | [23 empty] | VV | 1
SPU
128 | 612425931RT2 | Omítka vápenná vnitřního ostění omítkou štukovou | m2 | 76.824 |  | 0 |  | 0 |  | 0 | 21 | 0 | 0.03566 | 2.74 | 0 | 0 | 801-4 | RTS 25/ I | RTS 25/ I | 1.18 | 90.65 |  | Práce | Běžná |  |  |  | POL1_
|  | okenního nebo dveřního, z pomocného pracovního lešení o výšce podlahy do 1900 mm a pro zatížení do 1,5 kPa, | [25 empty] | SPI |  | okenního nebo dveřního, z pomocného pracovního lešení o výšce podlahy do 1900 mm a pro zatížení do 1,5 kPa,
|  | 1.NP : | [25 empty] | VV | 0
|  | 1.01 : 0,3*((1,5+2*2,98)+(2,25+2*4,18))+0,25*((1,56+2*3,0)+(0,9+2*2,15)+(1,04+2*3,0)) |  | 10.371 | [23 empty] | VV | 0
|  | 1.02 : 0,3*((0,975+2*1,98)*2) |  | 2.961 | [23 empty] | VV | 0
|  | 1.03 : 0,25*(1,57+2*2,97) |  | 1.8775 | [23 empty] | VV | 0
|  | 1.08 : 0,25*(1,2*2+1,15*2) |  | 1.175 | [23 empty] | VV | 0
|  | 1.09 : 0,45*(0,9+2,1*2)+0,3*(1,06+2*2,97) |  | 4.395 | [23 empty] | VV | 0
|  | 1.11 : 0,3*(0,75+2*2,08)+0,25*(0,8+2,1*2) |  | 2.723 | [23 empty] | VV | 0
|  | 1.12 : 0,3*((1,2+2*2,75)*2+(1,75+2*2,75)+(2,75+2*2,75)*2+(1,75+2*2,75)) |  | 13.32 | [23 empty] | VV | 0
|  | Mezisoučet |  | 36.8225 | [23 empty] | VV | 1
|  | 2.NP : | [25 empty] | VV | 0
|  | 2.01 : 0,3*(1,55+2*3,02)+0,25*((1,04+2*3,0)+(1,43+2*3,0)) |  | 5.8945 | [23 empty] | VV | 0
|  | 2.02 : 0,15*(1,04+2*3,0)+0,3*((0,975+2*2,75)*2) |  | 4.941 | [23 empty] | VV | 0
|  | 2.03 : 0,25*(1,04+2*3,0) |  | 1.76 | [23 empty] | VV | 0
|  | 2.12 : 0,3*((1,75+2*2,75)*2)+0,25*(0,9+2*2,15) |  | 5.65 | [23 empty] | VV | 0
|  | 2.13 : 0,3*((11,2+2*2,75)*2+(1,08+2*3,02)+(1,75+2*2,75)*2+(3,25+2*2,75)*2) |  | 21.756 | [23 empty] | VV | 0
|  | Mezisoučet |  | 40.0015 | [23 empty] | VV | 1
SPU
129 | 612473181R00 | Omítky vnitřní zdiva ze suchých směsí hladké, strojně | m2 | 205.47 |  | 0 |  | 0 |  | 0 | 21 | 0 | 0.02495 | 5.13 | 0 | 0 | 801-1 | RTS 25/ I | RTS 25/ I | 0.37 | 76.02 |  | Práce | Běžná |  |  |  | POL1_
|  | omítka vápenocementová, strojně nebo ručně nanášená v podlaží i ve schodišti na jakýkoliv druh podkladu, kompletní souvrství | [25 empty] | SPI |  | omítka vápenocementová, strojně nebo ručně nanášená v podlaží i ve schodišti na jakýkoliv druh podkladu, kompletní souvrství
|  | včetně postřiku. | [25 empty] | POP
|  | Pod obklady : | [25 empty] | VV | 0
|  | 1.NP : | [25 empty] | VV | 0
|  | 1.03 : 2,0*12,9-(1,54*2,0+1,0*2,0*2) |  | 18.72 | [23 empty] | VV | 0
|  | 1.04 : 2,0*10,5-(1,0*2,0) |  | 19 | [23 empty] | VV | 0
|  | 1.05 : 2,0*5,6-(0,9*2,0) |  | 9.4 | [23 empty] | VV | 0
|  | 1.06 : 2,0*6,8-(0,9*2,0*3) |  | 8.2 | [23 empty] | VV | 0
|  | 1.07 : 2,0*5,6-(0,9*2,0+0,6*0,6) |  | 9.04 | [23 empty] | VV | 0
|  | 1.08 : 2,0*13,65-(0,9*2,0+1,2*1,15) |  | 24.12 | [23 empty] | VV | 0
|  | 1.13 : 2,0*7,4-(0,9*2,0) |  | 13 | [23 empty] | VV | 0
|  | Mezisoučet |  | 101.48 | [23 empty] | VV | 1
|  | 2.NP : | [25 empty] | VV | 0
|  | 2.03 : 2,0*12,55-(1,04*2,0+1,0*2,0*2) |  | 19.02 | [23 empty] | VV | 0
|  | 2.04 : 2,0*8,5-(1,0*2,0+0,9*2,0) |  | 13.2 | [23 empty] | VV | 0
|  | 2.05 : 2,0*7,2-(0,9*2,0) |  | 12.6 | [23 empty] | VV | 0
|  | 2.06 : 2,0*5,4-(0,8*2,0) |  | 9.2 | [23 empty] | VV | 0
|  | 2.07 : 2,0*8,175-(0,9*2,0+0,8*2,0) |  | 12.95 | [23 empty] | VV | 0
|  | 2.08 : 2,0*6,51-(0,9*2,0+0,8*2,0) |  | 9.62 | [23 empty] | VV | 0
|  | 2.09 : 2,0*6,1-(0,8*2,0) |  | 10.6 | [23 empty] | VV | 0
|  | 2.10 : 2,0*5,8-(0,8*2,0+0,9*2,0) |  | 8.2 | [23 empty] | VV | 0
|  | 2.11 : 2,0*5,1-(0,8*2,0) |  | 8.6 | [23 empty] | VV | 0
|  | Mezisoučet |  | 103.99 | [23 empty] | VV | 1
SPU
130 | 612473182R00 | Omítky vnitřní zdiva ze suchých směsí štukové, strojně | m2 | 684.7967 |  | 0 |  | 0 |  | 0 | 21 | 0 | 0.02798 | 19.16 | 0 | 0 | 801-1 | RTS 25/ I | RTS 25/ I | 0.63 | 431.42 |  | Práce | Běžná |  |  |  | POL1_
|  | omítka vápenocementová, strojně nebo ručně nanášená v podlaží i ve schodišti na jakýkoliv druh podkladu, kompletní souvrství | [25 empty] | SPI |  | omítka vápenocementová, strojně nebo ručně nanášená v podlaží i ve schodišti na jakýkoliv druh podkladu, kompletní souvrství
|  | včetně postřiku a jádrové omítky. | [25 empty] | POP
|  | 1.NP : | [25 empty] | VV | 0
|  | 1.01 : 9,6*3,5-(1,5*2,98+1,56*3,0+0,65*0,65+0,9*2,15+1,04*3,0) |  | 18.9725 | [23 empty] | VV | 0
|  | 1.02 : 18,8*3,5-(1,04*3,0+0,9*2,15+0,975*1,98*2) |  | 56.884 | [23 empty] | VV | 0
|  | 1.03 : 12,9*(3,5-2,0) |  | 19.35 | [23 empty] | VV | 0
|  | 1.04 : 10,5*(3,5-2,0) |  | 15.75 | [23 empty] | VV | 0
|  | 1.05 : 5,6*(3,5-2,0) |  | 8.4 | [23 empty] | VV | 0
|  | 1.06 : 6,8*(3,5-2,0) |  | 10.2 | [23 empty] | VV | 0
|  | 1.07 : 5,6*(3,5-2,0) |  | 8.4 | [23 empty] | VV | 0
|  | 1.08 : 13,65*(3,5-2,0) |  | 20.475 | [23 empty] | VV | 0
|  | 1.09 : 17,7*3,5-(1,0*2,15+0,9*2,15*2+1,06*2,98) |  | 52.7712 | [23 empty] | VV | 0
|  | 1.10 : 11,5*3,5-(0,9*2,15) |  | 38.315 | [23 empty] | VV | 0
|  | 1.11 : 10,6*3,5-(0,9*2,15*2+0,75*2,08) |  | 31.67 | [23 empty] | VV | 0
|  | 1.12 : 40,0*3,5-(0,9*2,15+1,2*1,15+1,57*3,0+1,56*3,0+1,75*2,75+1,2*2,75+3,25*2,75+3,25*2,75+1,75*2,75) |  | 96.495 | [23 empty] | VV | 0
|  | 1.13 : 7,4-(3,5-2,0) |  | 5.9 | [23 empty] | VV | 0
|  | Mezisoučet |  | 383.5827 | [23 empty] | VV | 1
|  | 2.NP : | [25 empty] | VV | 0
|  | 2.01 : 9,07*3,5-(1,55*3,02+2,25*4,18+1,04*3,0+1,43*3,0+0,65*0,65) |  | 9.8265 | [23 empty] | VV | 0
|  | 2.02 : 18,8*3,5-(1,04*3,0+1,04*3,0+0,975*2,75*2) |  | 54.1975 | [23 empty] | VV | 0
|  | 2.03 : 12,55*(3,5-2,0)-(1,04*1,0*2) |  | 16.745 | [23 empty] | VV | 0
|  | 2.04 : 8,5*(3,5-2,0) |  | 12.75 | [23 empty] | VV | 0
|  | 2.05 : 7,2*(3,5-2,0) |  | 10.8 | [23 empty] | VV | 0
|  | 2.06 : 5,4*(3,5-2,0) |  | 8.1 | [23 empty] | VV | 0
|  | 2.07 : 8,175*(3,5-2,0) |  | 12.2625 | [23 empty] | VV | 0
|  | 2.08 : 6,51*(3,5-2,0) |  | 9.765 | [23 empty] | VV | 0
|  | 2.09 : 6,1*(3,5-2,0) |  | 9.15 | [23 empty] | VV | 0
|  | 2.10 : 5,8*(3,5-2,0) |  | 8.7 | [23 empty] | VV | 0
|  | 2.11 : 5,1*(3,5-2,0) |  | 7.65 | [23 empty] | VV | 0
|  | 2.12 : 22,4*3,5-(0,9*2,15*4+1,75*2,75*2) |  | 61.035 | [23 empty] | VV | 0
|  | 2.13 : 40,0*3,5-(1,56*3,0+1,57*3,0+1,2*1,15+0,9*2,15+3,75*2,75+4,0*2,75+3,25*2,75+1,75*2,75+1,8*3,0+1,2*2,75*2) |  | 80.2325 | [23 empty] | VV | 0
|  | Mezisoučet |  | 301.214 | [23 empty] | VV | 1
SPU
131 | 612473185R00 | Omítky vnitřní zdiva ze suchých směsí příplatek za zabudované omítníky v ploše stěn | m2 | 890.2667 |  | 0 |  | 0 |  | 0 | 21 | 0 | 8e-05 | 0.07 | 0 | 0 | 801-1 | RTS 25/ I | RTS 25/ I | 0 | 0 |  | Práce | Běžná |  |  |  | POL1_
|  | omítka vápenocementová, strojně nebo ručně nanášená v podlaží i ve schodišti na jakýkoliv druh podkladu, kompletní souvrství | [25 empty] | SPI |  | omítka vápenocementová, strojně nebo ručně nanášená v podlaží i ve schodišti na jakýkoliv druh podkladu, kompletní souvrství
|  | Odkaz na mn. položky pořadí 129 : 205,47000 |  | 205.47 | [23 empty] | VV | 5
|  | Odkaz na mn. položky pořadí 130 : 684,79670 |  | 684.7967 | [23 empty] | VV | 5
SPU
132 | 612473186R00 | Omítky vnitřní zdiva ze suchých směsí příplatek za zabudované rohovníky | m | 153 |  | 0 |  | 0 |  | 0 | 21 | 0 | 0.00016 | 0.02 | 0 | 0 | 801-1 | RTS 25/ I | RTS 25/ I | 0 | 0 |  | Práce | Běžná |  |  |  | POL1_
|  | omítka vápenocementová, strojně nebo ručně nanášená v podlaží i ve schodišti na jakýkoliv druh podkladu, kompletní souvrství | [25 empty] | SPI |  | omítka vápenocementová, strojně nebo ručně nanášená v podlaží i ve schodišti na jakýkoliv druh podkladu, kompletní souvrství
|  | 1.NP : 69 |  | 69 | [23 empty] | VV | 0
|  | 2.NP : 84 |  | 84 | [23 empty] | VV | 0
SPU
133 | 612481211RT2 | Vyztužení povrchu vnitřních stěn sklotextilní síťovinou s dodávkou síťoviny a stěrkového tmelu | m2 | 250 |  | 0 |  | 0 |  | 0 | 21 | 0 | 0.00367 | 0.92 | 0 | 0 | 801-1 | RTS 25/ I | RTS 25/ I | 0.36 | 90 |  | Práce | Běžná |  |  |  | POL1_
|  | záhozy, překlady, věnce apod. : 250 |  | 250 | [23 empty] | VV | 0
SPU
134 | 622481271R00 | Vyztužení povrchových úprav vnějších stěn výztužná síť do omítky. S dodávkou síťoviny s okem 10x10 mm. Bez dodávky omítky. | m2 | 5.76 |  | 0 |  | 0 |  | 0 | 21 | 0 | 0.00012 | 0 | 0 | 0 | 801-1 | RTS 25/ I | RTS 25/ I | 0.25 | 1.44 |  | Práce | Běžná |  |  |  | POL1_
|  | S4, vodovodní šachta : 1,6*(0,8*2+1,0*2) |  | 5.76 | [23 empty] | VV | 0
SPU
135 | 971033331R00 | Vybourání otvorů ve zdivu cihelném z jakýchkoliv cihel pálených na jakoukoliv maltu vápenou nebo vápenocementovou, plochy do 0,09 m2, tloušťky do 150 mm | kus | 27 |  | 0 |  | 0 |  | 0 | 21 | 0 | 0.00034 | 0.01 | 0.025 | 0.68 | 801-3 | RTS 25/ I | RTS 25/ I | 0.21 | 5.67 |  | Práce | Běžná |  |  |  | POL1_
|  | základovém nebo nadzákladovém, | [25 empty] | SPI
|  | Včetně pomocného lešení o výšce podlahy do 1900 mm a pro zatížení do 1,5 kPa (150 kg/m2). | [25 empty] | POP
|  | prostupy : | [25 empty] | VV | 0
|  | 1.NP : | [25 empty] | VV | 0
|  | 200x200 mm : 3+1 |  | 4 | [23 empty] | VV | 0
|  | 250x150 mm : 2+1+1 |  | 4 | [23 empty] | VV | 0
|  | 600x150 mm : 1+1+1 |  | 3 | [23 empty] | VV | 0
|  | 300x200 mm : 1+1 |  | 2 | [23 empty] | VV | 0
|  | 200x150 mm : 1+1 |  | 2 | [23 empty] | VV | 0
|  | 400x150 mm : 1 |  | 1 | [23 empty] | VV | 0
|  | 350x270 mm : 1 |  | 1 | [23 empty] | VV | 0
|  | 600x200 mm : 1 |  | 1 | [23 empty] | VV | 0
|  | Mezisoučet |  | 18 | [23 empty] | VV | 1
|  | 2.NP : | [25 empty] | VV | 0
|  | 470x200 mm : 1+3+1 |  | 5 | [23 empty] | VV | 0
|  | 200x200 mm : 3 |  | 3 | [23 empty] | VV | 0
|  | 400x200 mm : 1 |  | 1 | [23 empty] | VV | 0
|  | Mezisoučet |  | 9 | [23 empty] | VV | 1
SPU
136 | 971033341R00 | Vybourání otvorů ve zdivu cihelném z jakýchkoliv cihel pálených na jakoukoliv maltu vápenou nebo vápenocementovou, plochy do 0,09 m2, tloušťky do 300 mm | kus | 17 |  | 0 |  | 0 |  | 0 | 21 | 0 | 0.00034 | 0.01 | 0.054 | 0.92 | 801-3 | RTS 25/ I | RTS 25/ I | 0.38 | 6.46 |  | Práce | Běžná |  |  |  | POL1_
|  | základovém nebo nadzákladovém, | [25 empty] | SPI
|  | Včetně pomocného lešení o výšce podlahy do 1900 mm a pro zatížení do 1,5 kPa (150 kg/m2). | [25 empty] | POP
|  | prostupy : | [25 empty] | VV | 0
|  | 1.NP : | [25 empty] | VV | 0
|  | 150x250 mm : 1+1 |  | 2 | [23 empty] | VV | 0
|  | 200x100 mm : 1 |  | 1 | [23 empty] | VV | 0
|  | dn 150 : 1 |  | 1 | [23 empty] | VV | 0
|  | 150x150 : 1+1 |  | 2 | [23 empty] | VV | 0
|  | 200x150 : 1 |  | 1 | [23 empty] | VV | 0
|  | 200x200 : 1 |  | 1 | [23 empty] | VV | 0
|  | 350x200 : 1 |  | 1 | [23 empty] | VV | 0
|  | 400x150 : 1+1+1+1 |  | 4 | [23 empty] | VV | 0
|  | 350x270 : 1 |  | 1 | [23 empty] | VV | 0
|  | Mezisoučet |  | 14 | [23 empty] | VV | 1
|  | 2.NP : | [25 empty] | VV | 0
|  | 350x200 mm : 1 |  | 1 | [23 empty] | VV | 0
|  | 150x150 mm : 1 |  | 1 | [23 empty] | VV | 0
|  | 200x200 mm : 1 |  | 1 | [23 empty] | VV | 0
[28 empty] | VV | 0
|  | Mezisoučet |  | 3 | [23 empty] | VV | 1
SPU
137 | 971033431R00 | Vybourání otvorů ve zdivu cihelném z jakýchkoliv cihel pálených na jakoukoliv maltu vápenou nebo vápenocementovou, plochy do 0,25 m2, tloušťky do 150 mm | kus | 2 |  | 0 |  | 0 |  | 0 | 21 | 0 | 0.00034 | 0 | 0.069 | 0.14 | 801-3 | RTS 25/ I | RTS 25/ I | 0.21 | 0.42 |  | Práce | Běžná |  |  |  | POL1_
|  | základovém nebo nadzákladovém, | [25 empty] | SPI
|  | Včetně pomocného lešení o výšce podlahy do 1900 mm a pro zatížení do 1,5 kPa (150 kg/m2). | [25 empty] | POP
|  | 1.NP : | [25 empty] | VV | 0
|  | prostupy : | [25 empty] | VV | 0
|  | 800x200 mm : 1 |  | 1 | [23 empty] | VV | 0
|  | 2.NP : | [25 empty] | VV | 0
|  | 470x400 mm : 1 |  | 1 | [23 empty] | VV | 0
SPU
138 | 974031167R00 | Vysekání rýh v jakémkoliv zdivu cihelném v ploše do hloubky 150 mm, šířky do 300 mm | m | 39.5 |  | 0 |  | 0 |  | 0 | 21 | 0 | 0.00049 | 0.02 | 0.081 | 3.2 | 801-3 | RTS 25/ I | RTS 25/ I | 0.81 | 32 |  | Práce | Běžná |  |  |  | POL1_
|  | Včetně pomocného lešení o výšce podlahy do 1900 mm a pro zatížení do 1,5 kPa (150 kg/m2). | [25 empty] | POP
|  | 1.NP : | [25 empty] | VV | 0
|  | 200x100 mm : 1,5+3,5+3,0+3,0+3,5 |  | 14.5 | [23 empty] | VV | 0
|  | 200x150 mm : 3,0 |  | 3 | [23 empty] | VV | 0
|  | 400x120 mm : 3,5 |  | 3.5 | [23 empty] | VV | 0
|  | 150x150 mm : 3,0 |  | 3 | [23 empty] | VV | 0
|  | 100x100 mm : 3,5+1,8 |  | 5.3 | [23 empty] | VV | 0
|  | Mezisoučet |  | 29.3 | [23 empty] | VV | 1
|  | 2.NP : | [25 empty] | VV | 0
|  | 200x100 mm : 0,7+0,7 |  | 1.4 | [23 empty] | VV | 0
|  | 400x120 mm : 1,5 |  | 1.5 | [23 empty] | VV | 0
|  | 150x150 mm : 3,0 |  | 3 | [23 empty] | VV | 0
|  | 200x150 mm : 3,0 |  | 3 | [23 empty] | VV | 0
|  | 100x100 mm : 1,3 |  | 1.3 | [23 empty] | VV | 0
|  | Mezisoučet |  | 10.2 | [23 empty] | VV | 1
SPU
Díl: | 62 | Úpravy povrchů vnější |  |  |  | 0 |  | 0 |  | 0 |  | 0 |  | 19.12 |  | 0 |  |  |  |  | 1521.14 | [6 empty] | DIL
139 | 602011188RT7 | Omítka stěn z hotových směsí vrchní tenkovrstvá, silikonová, zatřená, tloušťka vrstvy 2 mm, probarvená | m2 | 57.08 |  | 0 |  | 0 |  | 0 | 21 | 0 | 0.00326 | 0.19 | 0 | 0 | 801-1 | RTS 25/ I | RTS 25/ I | 0.22401 | 12.79 |  | Práce | Běžná |  |  |  | POL1_
|  | po jednotlivých vrstvách | [25 empty] | SPI
|  | Stěny nad terénem, XPS tl. 200 mm : | [25 empty] | VV | 0
|  | S3, S8, S10 : | [25 empty] | VV | 0
|  | POHLED JIHOVÝCHODNÍ : 14,22 |  | 14.22 | [23 empty] | VV | 0
|  | POHLED VÝCHODNÍ : 18,17 |  | 18.17 | [23 empty] | VV | 0
|  | POHLED SEVEROZÁPADNÍ : 14,56 |  | 14.56 | [23 empty] | VV | 0
|  | POHLED ZÁPADNÍ : 3,2+6,93 |  | 10.13 | [23 empty] | VV | 0
SPU
140 | 602015112RT1 | Omítka stěn z hotových směsí vrstva jádrová, vápenocementová, , tloušťka vrstvy 10 mm, | m2 | 451.0657 |  | 0 |  | 0 |  | 0 | 21 | 0 | 0.0203 | 9.16 | 0 | 0 | 801-1 | RTS 25/ I | RTS 25/ I | 0.36 | 162.38 |  | Práce | Běžná |  |  |  | POL1_
|  | po jednotlivých vrstvách | [25 empty] | SPI
|  | S1 : | [25 empty] | VV | 0
|  | POHLED JIHOVÝCHODNÍ : 122,63-(0,975*1,98*2+1,5*2,98+0,975*2,75*2+1,55*3,02) |  | 104.2555 | [23 empty] | VV | 0
|  | POHLED VÝCHODNÍ : 150,31-(2,25*4,18+(1,75*2,75*2+3,25*2,75*2)*2) |  | 85.905 | [23 empty] | VV | 0
|  | POHLED SEVEROZÁPADNÍ : 121,64-(1,2*2,75+0,75*2,08+1,06*2,98+1,8*3,02+1,2*2,75+1,75*2,75*2) |  | 95.2602 | [23 empty] | VV | 0
|  | POHLED ZÁPADNÍ : 107,89-(1,2*2,75+1,2*2,75) |  | 101.29 | [23 empty] | VV | 0
|  | Mezisoučet |  | 386.7107 | [23 empty] | VV | 1
|  | Atika, S7 : 1,055*61 |  | 64.355 | [23 empty] | VV | 0
|  | Mezisoučet |  | 64.355 | [23 empty] | VV | 1
SPU
141 | 602011191R00 | Omítka stěn z hotových směsí Doplňkové práce pro omítky stěn z hotových směsí podkladní nátěr pod tenkovrstvé omítky | m2 | 57.08 |  | 0 |  | 0 |  | 0 | 21 | 0 | 0.00035 | 0.02 | 0 | 0 | 801-1 | RTS 25/ I | RTS 25/ I | 0.07 | 4 |  | Práce | Běžná |  |  |  | POL1_
|  | po jednotlivých vrstvách | [25 empty] | SPI
|  | Stěny nad terénem, XPS tl. 200 mm : | [25 empty] | VV | 0
|  | S3, S8, S10 : | [25 empty] | VV | 0
|  | POHLED JIHOVÝCHODNÍ : 14,22 |  | 14.22 | [23 empty] | VV | 0
|  | POHLED VÝCHODNÍ : 18,17 |  | 18.17 | [23 empty] | VV | 0
|  | POHLED SEVEROZÁPADNÍ : 14,56 |  | 14.56 | [23 empty] | VV | 0
|  | POHLED ZÁPADNÍ : 3,2+6,93 |  | 10.13 | [23 empty] | VV | 0
|  | Mezisoučet |  | 57.08 | [23 empty] | VV | 1
SPU
142 | 622311137RT3 | Zateplení fasády , expandovaným polystyrénem, tloušťky 200 mm, kontaktní nátěr a silikonová omítka, škrábaná, zrnitost 2 mm | m2 | 451.0657 |  | 0 |  | 0 |  | 0 | 21 | 0 | 0.01467 | 6.62 | 0 | 0 | 801-1 | RTS 25/ I | RTS 25/ I | 1.26 | 568.34 |  | Práce | Běžná |  |  |  | POL1_
|  | nanesení lepicího tmelu na izolační desky, nalepení desek, zajištění talířovými hmoždinkami (6 ks/m2), přebroušení desek EPS, nebo kašírování u minerálních desek, natažení stěrky, vtlačení výztužné tkaniny, přehlazení stěrky. Další vrstvy podle popisu položky. Včetně rohových lišt na hranách budov. | [25 empty] | SPI |  | nanesení lepicího tmelu na izolační desky, nalepení desek, zajištění talířovými hmoždinkami (6 ks/m2), přebroušení desek EPS, nebo kašírování u minerálních desek, natažení stěrky, vtlačení výztužné tkaniny, přehlazení stěrky. Další vrstvy podle popisu položky. Včetně rohových lišt na hranách budov.
|  | Součinitel tepelné vodivosti izolantu je 0,039 W/mK. | [25 empty] | POP
|  | S1 : | [25 empty] | VV | 0
|  | POHLED JIHOVÝCHODNÍ : 122,63-(0,975*1,98*2+1,5*2,98+0,975*2,75*2+1,55*3,02) |  | 104.2555 | [23 empty] | VV | 0
|  | POHLED VÝCHODNÍ : 150,31-(2,25*4,18+(1,75*2,75*2+3,25*2,75*2)*2) |  | 85.905 | [23 empty] | VV | 0
|  | POHLED SEVEROZÁPADNÍ : 121,64-(1,2*2,75+0,75*2,08+1,06*2,98+1,8*3,02+1,2*2,75+1,75*2,75*2) |  | 95.2602 | [23 empty] | VV | 0
|  | POHLED ZÁPADNÍ : 107,89-(1,2*2,75+1,2*2,75) |  | 101.29 | [23 empty] | VV | 0
|  | Mezisoučet |  | 386.7107 | [23 empty] | VV | 1
|  | Atika, S7 : 1,055*61 |  | 64.355 | [23 empty] | VV | 0
|  | Mezisoučet |  | 64.355 | [23 empty] | VV | 1
SPU
143 | 622311150RT3 | Povrchová úprava ostění zateplovacího systému , kontaktní nátěr a omítka silikonová | m2 | 52.065 |  | 0 |  | 0 |  | 0 | 21 | 0 | 0.00972 | 0.51 | 0 | 0 | 801-1 | RTS 25/ I | RTS 25/ I | 2.19 | 114.02 |  | Práce | Běžná |  |  |  | POL1_
|  | okenní a rohové lišty, výztužná stěrka. Povrchová úprava dle popisu položky. | [25 empty] | SPI
|  | Položka obsahuje: okenní a rohové lišty, výztužnou stěrku, kontaktní nátěr a povrchovou úpravu omítkou. | [25 empty] | POP |  | Položka obsahuje: okenní a rohové lišty, výztužnou stěrku, kontaktní nátěr a povrchovou úpravu omítkou.
|  | S1 : | [25 empty] | VV | 0
|  | POHLED JIHOVÝCHODNÍ : 0,3*((0,975+2*1,98)*2+(1,5+2*2,98)+(0,975+2*2,75)*2+(1,55+2*3,02)) |  | 11.361 | [23 empty] | VV | 0
|  | POHLED VÝCHODNÍ : 0,3*((2,25+2*4,18)+((1,75+2*2,75)*2+(3,25+2*2,75)*2)*2) |  | 22.383 | [23 empty] | VV | 0
|  | POHLED SEVEROZÁPADNÍ : 0,3*((1,2+2*2,75)+(0,75+2*2,08)+(1,06+2*2,98)+(1,8+2*3,02)+(1,2+2*2,75)+(1,75+2*2,75)*2) |  | 14.301 | [23 empty] | VV | 0
|  | POHLED ZÁPADNÍ : 0,3*((1,2+2*2,75)+(1,2+2*2,75)) |  | 4.02 | [23 empty] | VV | 0
|  | Mezisoučet |  | 52.065 | [23 empty] | VV | 1
SPU
144 | 622311160R00 | Výztužná stěrka parapetu z polystyrenu | m2 | 11.4443 |  | 0 |  | 0 |  | 0 | 21 | 0 | 0.0049 | 0.06 | 0 | 0 | 801-1 | RTS 25/ I | RTS 25/ I | 0.74 | 8.47 |  | Práce | Běžná |  |  |  | POL1_
|  | S1 : | [25 empty] | VV | 0
|  | POHLED JIHOVÝCHODNÍ : (0,975*+1,5+0,975+1,55)*0,3 |  | 1.1963 | [23 empty] | VV | 0
|  | POHLED VÝCHODNÍ : (2,25+(1,75*2+3,25*2)*2)*0,3 |  | 6.675 | [23 empty] | VV | 0
|  | POHLED SEVEROZÁPADNÍ : (1,2+0,75+1,06+1,8+1,2+1,75*2)*0,3 |  | 2.853 | [23 empty] | VV | 0
|  | POHLED ZÁPADNÍ : (1,2+1,2)*0,3 |  | 0.72 | [23 empty] | VV | 0
|  | Mezisoučet |  | 11.4443 | [23 empty] | VV | 1
SPU
145 | 622390017R00 | Příplatek za změnu pevnosti z EPS 70 F na EPS 100 F, tloušťky do 200 mm, | m2 | 451.0657 |  | 0 |  | 0 |  | 0 | 21 | 0 | 0.00052 | 0.23 | 0 | 0 | 801-1 | RTS 25/ I | RTS 25/ I | 0 | 0 |  | Práce | Běžná |  |  |  | POL1_
|  | Odkaz na mn. položky pořadí 142 : 451,06570 |  | 451.0657 | [23 empty] | VV | 5
SPU
146 | 622481211RW1 | Výztužná stěrka vnějších zateplovacích systémů z EPS, z cementové stěrky, a skelné tkaniny R 117 A | m2 | 508.1457 |  | 0 |  | 0 |  | 0 | 21 | 0 | 0.00437 | 2.22 | 0 | 0 | 801-1 | RTS 25/ I | RTS 25/ I | 0.36 | 182.93 |  | Práce | Běžná |  |  |  | POL1_
|  | Stěny nad terénem, XPS tl. 200 mm : | [25 empty] | VV | 0
|  | S3, S10 : | [25 empty] | VV | 0
|  | POHLED JIHOVÝCHODNÍ : 14,22 |  | 14.22 | [23 empty] | VV | 0
|  | POHLED VÝCHODNÍ : 18,17 |  | 18.17 | [23 empty] | VV | 0
|  | POHLED SEVEROZÁPADNÍ : 14,56 |  | 14.56 | [23 empty] | VV | 0
|  | POHLED ZÁPADNÍ : 3,2+6,93 |  | 10.13 | [23 empty] | VV | 0
|  | Mezisoučet |  | 57.08 | [23 empty] | VV | 1
|  | S1 : | [25 empty] | VV | 0
|  | POHLED JIHOVÝCHODNÍ : 122,63-(0,975*1,98*2+1,5*2,98+0,975*2,75*2+1,55*3,02) |  | 104.2555 | [23 empty] | VV | 0
|  | POHLED VÝCHODNÍ : 150,31-(2,25*4,18+(1,75*2,75*2+3,25*2,75*2)*2) |  | 85.905 | [23 empty] | VV | 0
|  | POHLED SEVEROZÁPADNÍ : 121,64-(1,2*2,75+0,75*2,08+1,06*2,98+1,8*3,02+1,2*2,75+1,75*2,75*2) |  | 95.2602 | [23 empty] | VV | 0
|  | POHLED ZÁPADNÍ : 107,89-(1,2*2,75+1,2*2,75) |  | 101.29 | [23 empty] | VV | 0
|  | Mezisoučet |  | 386.7107 | [23 empty] | VV | 1
|  | Atika, S7 : 1,055*61 |  | 64.355 | [23 empty] | VV | 0
|  | Mezisoučet |  | 64.355 | [23 empty] | VV | 1
SPU
147 | 622391.01 | Přípl. za pancéřovou armovací tkaninu | m2 | 1000.5007 |  | 0 |  | 0 |  | 0 | 21 | 0 | 6e-05 | 0.06 | 0 | 0 |  | Vlastní | Indiv | 0.42 | 420.21 |  | Práce | Běžná |  |  |  | POL1_
|  | do výšky 2,0 m nad UT pancéřová armovací tkanina : | [25 empty] | VV | 0
|  | Odkaz na mn. položky pořadí 146 : 508,14570 |  | 508.1457 | [23 empty] | VV | 5
|  | 214*2,0 |  | 428 | [23 empty] | VV | 0
|  | Mezisoučet |  | 936.1457 | [23 empty] | VV | 1
|  | Atika, S7 : 1,055*61 |  | 64.355 | [23 empty] | VV | 0
SPU
148 | 78451-100 | Nátěr a nástřik omítek - Grafická tvorba, cena je určena odhadem | m2 | 100 |  | 0 |  | 0 |  | 0 | 21 | 0 | 0.00045 | 0.05 | 0 | 0 |  | Vlastní | Indiv | 0.48 | 48 |  | Práce | Běžná |  |  |  | POL1_
SPU
Díl: | 63 | Podlahy a podlahové konstrukce |  |  |  | 0 |  | 0 |  | 0 |  | 0 |  | 109.54 |  | 0 |  |  |  |  | 214.32 | [6 empty] | DIL
149 | 457311117R00 | Vyrovnávací beton beton C 20/25 | m3 | 1.7958 |  | 0 |  | 0 |  | 0 | 21 | 0 | 2.5254 | 4.54 | 0 | 0 | 821-1 | RTS 25/ I | RTS 25/ I | 3.57 | 6.41 |  | Práce | Běžná |  |  |  | POL1_
|  | na vodorovné mostní konstrukci s očištěním podkladních ploch, provedený v předepsaném spádu, | [25 empty] | SPI
|  | P5, balkon : 1,6*10,3*(0,064+0,08)/2 |  | 1.1866 | [23 empty] | VV | 0
|  | P4, zastřešení balkonu : 1,69*10,3*(0,02+0,05)/2 |  | 0.60925 | [23 empty] | VV | 0
SPU
150 | 631312511RM1 | Mazanina z betonu prostého tl. přes 50 do 80 mm třídy C 12/15, | m3 | 12.84 |  | 0 |  | 0 |  | 0 | 21 | 0 | 2.525 | 32.42 | 0 | 0 | 801-1 | RTS 25/ I | RTS 25/ I | 3.21 | 41.22 |  | Práce | Běžná |  |  |  | POL1_
|  | (z kameniva) hlazená dřevěným hladítkem | [25 empty] | SPI
|  | Včetně vytvoření dilatačních spár, bez zaplnění. | [25 empty] | POP
|  | tl. 60 mm : | [25 empty] | VV | 0
|  | P1, P1a pod zdivo : | [25 empty] | VV | 0
|  | Objekt : 214*0,06 |  | 12.84 | [23 empty] | VV | 0
SPU
151 | 631312621RM1 | Mazanina z betonu prostého tl. přes 50 do 80 mm třídy C 20/25, | m3 | 21.0199 |  | 0 |  | 0 |  | 0 | 21 | 0 | 2.525 | 53.08 | 0 | 0 | 801-1 | RTS 25/ I | RTS 25/ I | 3.21 | 67.47 |  | Práce | Běžná |  |  |  | POL1_
|  | (z kameniva) hlazená dřevěným hladítkem | [25 empty] | SPI
|  | Včetně vytvoření dilatačních spár, bez zaplnění. | [25 empty] | POP
|  | P1, tl. 50 mm, dlažba : (14,42+10,35+6,57+1,92+2,64+1,92+11,56+9,97+6,67+6,53+2,39)*0,05 |  | 3.747 | [23 empty] | VV | 0
|  | P1a, tl. 65 mm, kaučuk : (18,09+87,04)*0,065 |  | 6.8335 | [23 empty] | VV | 0
|  | Mezisoučet |  | 10.5805 | [23 empty] | VV | 1
|  | P2, tl. 50 mm : (4,8+9,53+4,41+2,64+1,67+4,12+2,37+1,98+2,01+1,5)*0,05 |  | 1.7515 | [23 empty] | VV | 0
|  | P2a, tl. 65 mm : (18,09+28,52+87,05)*0,065 |  | 8.6879 | [23 empty] | VV | 0
|  | Mezisoučet |  | 10.4394 | [23 empty] | VV | 1
SPU
152 | 631342531R00 | Mazanina z betonu lehkého hutného konstrukčního tloušťky přes 50 do 80 mm keramzitového, třídy LC 8/9 | m3 | 13.4952 |  | 0 |  | 0 |  | 0 | 21 | 0 | 1.212 | 16.36 | 0 | 0 | 801-1 | RTS 25/ I | RTS 25/ I | 4.04 | 54.52 |  | Práce | Běžná |  |  |  | POL1_
|  | P2, P2a : (4,8+18,09+9,53+4,41+2,64+1,67+4,12+2,37+1,98+2,01+1,5+28,52+87,05)*0,08 |  | 13.4952 | [23 empty] | VV | 0
SPU
153 | 631361921RT5 | Výztuž mazanin z betonů a z lehkých betonů ze svařovaných sítí průměr drátu 6 mm, velikost oka 150/150 mm | t | 2.1989 |  | 0 |  | 0 |  | 0 | 21 | 0 | 1.08 | 2.37 | 0 | 0 | 801-1 | RTS 25/ I | RTS 25/ I | 15.23 | 33.49 |  | Práce | Běžná |  |  |  | POL1_
|  | včetně distančních prvků | [25 empty] | SPI
|  | Hmotnost 1 m2 sítě je 3,301 kg. : | [25 empty] | VV | 0
|  | Objekt, podkladní mazanina - P1, P1a pod zdivo : (214*3,301*1,15)/1000 |  | 0.81238 | [23 empty] | VV | 0
|  | P1, tl. 50 mm, dlažba : ((14,42+10,35+6,57+1,92+2,64+1,92+11,56+9,97+6,67+6,53+2,39)*3,301*1,15)/1000 |  | 0.28448 | [23 empty] | VV | 0
|  | P1a, tl. 65 mm, kaučuk : ((18,09+87,04)*3,301*1,15)/1000 |  | 0.39909 | [23 empty] | VV | 0
|  | P2, tl. 50 mm, dlažba : ((4,8+9,53+4,41+2,64+1,67+4,12+2,37+1,98+2,01+1,5)*3,301*1,15)/1000 |  | 0.13298 | [23 empty] | VV | 0
|  | P2a, tl. 65 mm, kaučuk : ((18,09+28,52+87,05)*3,301*1,15)/1000 |  | 0.50739 | [23 empty] | VV | 0
|  | P5, balkon : (1,6*10,3)*3,301*1,15/1000 |  | 0.06256 | [23 empty] | VV | 0
SPU
154 | 632411150RT6 | Potěr ze suchých směsí cementový, tloušťky 50 mm, bez penetrace | m2 | 3.8 |  | 0 |  | 0 |  | 0 | 21 | 0 | 0.10013 | 0.38 | 0 | 0 | 801-1 | RTS 25/ I | RTS 25/ I | 0.47 | 1.79 |  | Práce | Běžná |  |  |  | POL1_
|  | s rozprostřením a uhlazením | [25 empty] | SPI
|  | vodovodní šachta, P8 : (2,0*1,9) |  | 3.8 | [23 empty] | VV | 0
SPU
155 | 632922954RT3 | Kladení dlaždic na terče - podložky podstavce výškově stavitelné dlaždice 400 x 600 mm, výškově stavitelné podstavce 70-110 mm | m2 | 16.48 |  | 0 |  | 0 |  | 0 | 21 | 0 | 0.00158 | 0.03 | 0 | 0 | 801-1 | RTS 25/ I | RTS 25/ I | 0.45 | 7.42 |  | Práce | Běžná |  |  |  | POL1_
|  | P5, balkon : 1,6*10,3 |  | 16.48 | [23 empty] | VV | 0
SPU
156 | 632922996RT2 | Kladení dlaždic na terče - podložky Položení podkladního přířezu fólie pod nosný terč podlahy s dodávkou přířezu 200 x 200 mm | kus | 100 |  | 0 |  | 0 |  | 0 | 21 | 0 | 5e-05 | 0.01 | 0 | 0 | 801-1 | RTS 25/ I | RTS 25/ I | 0.02 | 2 |  | Práce | Běžná |  |  |  | POL1_
|  | 6ks/m2 : | [25 empty] | VV | 0
|  | Začátek provozního součtu | [25 empty] | VV
|  | P5, balkon : 1,6*10,3*6 |  | 98.88 | [23 empty] | VV | 2
|  | Konec provozního součtu | [25 empty] | VV
|  | 100 |  | 100 | [23 empty] | VV | 0
SPU
157 | 5976.X01 | Mrazuvzdorná keramická dlažba velkoformátová tl. 20 mm, na terče, protiskluzová R10 | m2 | 18.128 |  | 0 |  | 0 |  | 0 | 21 | 0 | 0.0192 | 0.35 | 0 | 0 |  | Vlastní | Indiv | 0 | 0 |  | Specifikace | Běžná |  |  |  | POL3_
|  | P5, balkon : 1,6*10,3*1,1 |  | 18.128 | [23 empty] | VV | 0
SPU
Díl: | 64 | Výplně otvorů |  |  |  | 0 |  | 0 |  | 0 |  | 0 |  | 1.02 |  | 0 |  |  |  |  | 27.96 | [6 empty] | DIL
158 | 642945121R00 | Osazení ocelových zárubní protipožárních jednokřídlových, zazděním, nebo zalitím betonovou zálivkou | kus | 4 |  | 0 |  | 0 |  | 0 | 21 | 0 | 0.0432 | 0.17 | 0 | 0 | 801-1 | RTS 25/ I | RTS 25/ I | 3.258 | 13.03 |  | Práce | Běžná |  |  |  | POL1_
|  | a protiplynových dveří bez nebo včetně dveřních křídel do vynechaného otvoru, s obetonováním , včetně manipulační dopravy, kotvení zárubně do zdiva např. s uklínováním, s případným přivařením k obnažené výztuži, se zalitím, resp. zabetonováním, včetně bednění. | [25 empty] | SPI |  | a protiplynových dveří bez nebo včetně dveřních křídel do vynechaného otvoru, s obetonováním , včetně manipulační dopravy, kotvení zárubně do zdiva např. s uklínováním, s případným přivařením k obnažené výztuži, se zalitím, resp. zabetonováním, včetně bednění.
|  | T2 : 1+2 |  | 3 | [23 empty] | VV | 0
|  | T4 : 1 |  | 1 | [23 empty] | VV | 0
SPU
159 | 648951411RT3 | Osazení parapetních desek dřevěných včetně dodávky parapetní desky šířky 250 mm | m | 31.05 |  | 0 |  | 0 |  | 0 | 21 | 0 | 0.01099 | 0.34 | 0 | 0 | 801-1 | RTS 25/ I | RTS 25/ I | 0.36 | 11.18 |  | Práce | Běžná |  |  |  | POL1_
|  | na montážní pěnu, zapravení omítky pod parapetem, těsnění spáry mezi parapetem a rámem okna, dodávka silikonu. | [25 empty] | SPI |  | na montážní pěnu, zapravení omítky pod parapetem, těsnění spáry mezi parapetem a rámem okna, dodávka silikonu.
|  | O01 : 1,75*(2+3) |  | 8.75 | [23 empty] | VV | 0
|  | O02 : 3,5*5 |  | 17.5 | [23 empty] | VV | 0
|  | O04 : 1,2*(2+2) |  | 4.8 | [23 empty] | VV | 0
SPU
160 | 648991113RT2 | Osazení parapetních desek z plastických hmot Dodávka a osazení parapetních desek z plastických hmot šířky 250 mm | m | 7.675 |  | 0 |  | 0 |  | 0 | 21 | 0 | 0.00551 | 0.04 | 0 | 0 | 801-1 | RTS 25/ I | RTS 25/ I | 0.43 | 3.3 |  | Práce | Běžná |  |  |  | POL1_
|  | a poloplastických hmot na montážní pěnu, zapravení omítky pod parapetem, těsnění spáry mezi parapetem a rámem okna, dodávka silikonu. | [25 empty] | SPI |  | a poloplastických hmot na montážní pěnu, zapravení omítky pod parapetem, těsnění spáry mezi parapetem a rámem okna, dodávka silikonu.
|  | O01 : 1,75*1 |  | 1.75 | [23 empty] | VV | 0
|  | O03 : 2,25*1 |  | 2.25 | [23 empty] | VV | 0
|  | O05 : 0,75*1 |  | 0.75 | [23 empty] | VV | 0
|  | O06 : 0,975*1 |  | 0.975 | [23 empty] | VV | 0
|  | O07 : 0,975*2 |  | 1.95 | [23 empty] | VV | 0
SPU
161 | 767649191R00 | Montáž dveří montáž doplňků dveří samozavírače hydraulického | kus | 1 |  | 0 |  | 0 |  | 0 | 21 | 0 | 1e-05 | 0 | 0 | 0 | 800-767 | RTS 25/ I | RTS 25/ I | 0.45 | 0.45 |  | Práce | Běžná |  |  |  | POL1_
|  | T4 : 1 |  | 1 | [23 empty] | VV | 0
SPU
162 | 64 - O01/L | D+M Hliníkové okno otevíravě sklopné, levé, otvíravé dovnitř+ pevné křídlo, rozměr 1 750×2 750 mm, Uw = 0,85 W.m-2.K-1, RAL 2009 | kus | 2 |  | 0 |  | 0 |  | 0 | 21 | 0 | 0.017 | 0.03 | 0 | 0 |  | Vlastní | Indiv | 0 | 0 |  | Práce | Běžná |  |  |  | POL1_
|  | viz. Výpis okenních výplní a ostatních výrobků D.1.1.16 | [25 empty] | POP
POP
|  | systémové bezpečnostní, okenní klika uzamykatelná | [25 empty] | POP
POP
|  | izolační trojsklo čiré | [25 empty] | POP
POP
|  | pákové ovládaní | [25 empty] | POP
|  | otvíraní okna nejvýše 1100 mm od podlahy. | [25 empty] | POP
POP
|  | Vnitřní a venkovní parapet, žaluzie a zábradlí oceněno samostaně!!! | [25 empty] | POP
SPU
163 | 64 - O01/P | D+M Hliníkové okno otevíravě sklopné, pravé, otvíravé dovnitř+ pevné křídlo, rozměr 1 750×2 750 mm, Uw = 0,85 W.m-2.K-1, RAL 2009 | kus | 4 |  | 0 |  | 0 |  | 0 | 21 | 0 | 0.017 | 0.07 | 0 | 0 |  | Vlastní | Indiv | 0 | 0 |  | Práce | Běžná |  |  |  | POL1_
|  | viz. Výpis okenních výplní a ostatních výrobků D.1.1.16 | [25 empty] | POP
POP
|  | systémové bezpečnostní, okenní klika uzamykatelná | [25 empty] | POP
POP
|  | izolační trojsklo čiré | [25 empty] | POP
POP
|  | pákové ovládaní | [25 empty] | POP
|  | otvíraní okna nejvýše 1100 mm od podlahy. | [25 empty] | POP
POP
|  | Vnitřní a venkovní parapet, žaluzie a zábradlí oceněno samostaně!!! | [25 empty] | POP
SPU
164 | 64 - O02 | D+M Hliníkové okno 2xkřídlo sklopné dovnitř+ pevné křídlo, rozměr 3 250×2 750 mm, Uw = 0,85 W.m-2.K-1, RAL 2009 | kus | 5 |  | 0 |  | 0 |  | 0 | 21 | 0 | 0.017 | 0.09 | 0 | 0 |  | Vlastní | Indiv | 0 | 0 |  | Práce | Běžná |  |  |  | POL1_
|  | viz. Výpis okenních výplní a ostatních výrobků D.1.1.16 | [25 empty] | POP
POP
|  | systémové bezpečnostní, okenní klika uzamykatelná | [25 empty] | POP
POP
|  | izolační trojsklo čiré | [25 empty] | POP
POP
|  | pákové ovládaní | [25 empty] | POP
|  | otvíraní okna nejvýše 1100 mm od podlahy. | [25 empty] | POP
POP
POP
|  | Vnitřní a venkovní parapet, žaluzie a zábradlí oceněno samostaně!!! | [25 empty] | POP
|  | O02 : 5 |  | 5 | [23 empty] | VV | 0
SPU
165 | 64 - O03 | D+M Hliníkové okno křídlo plně sklopné dovnitř+ 2x pevné tabule, rozměr 2 250×4 180 mm, Uw = 0,85 W.m-2.K-1, RAL 2009 | kus | 1 |  | 0 |  | 0 |  | 0 | 21 | 0 | 0.017 | 0.02 | 0 | 0 |  | Vlastní | Indiv | 0 | 0 |  | Práce | Běžná |  |  |  | POL1_
|  | viz. Výpis okenních výplní a ostatních výrobků D.1.1.16 | [25 empty] | POP
POP
|  | systémové bezpečnostní, okenní klika uzamykatelná | [25 empty] | POP
POP
|  | izolační trojsklo čiré | [25 empty] | POP
POP
|  | pákové ovládaní | [25 empty] | POP
|  | otvíraní okna nejvýše 1100 mm od podlahy. | [25 empty] | POP
POP
|  | Řetězový pohon - napětí 230 V AC nebo 24 V DC. | [25 empty] | POP
POP
|  | Vnitřní a venkovní parapet, žaluzie a zábradlí oceněno samostaně!!! | [25 empty] | POP
SPU
166 | 64 - O04 | D+M Hliníkové okno sklopné, pravé otvíravé dovnitř, rozměr 1 200×2 750 mm, Uw = 0,85 W.m-2.K-1, RAL 2009 | kus | 4 |  | 0 |  | 0 |  | 0 | 21 | 0 | 0.017 | 0.07 | 0 | 0 |  | Vlastní | Indiv | 0 | 0 |  | Práce | Běžná |  |  |  | POL1_
|  | viz. Výpis okenních výplní a ostatních výrobků D.1.1.16 | [25 empty] | POP
POP
|  | systémové bezpečnostní, okenní klika uzamykatelná | [25 empty] | POP
POP
|  | izolační trojsklo čiré | [25 empty] | POP
POP
|  | pákové ovládaní | [25 empty] | POP
|  | otvíraní okna nejvýše 1100 mm od podlahy. | [25 empty] | POP
POP
|  | Vnitřní a venkovní parapet, žaluzie a zábradlí oceněno samostaně!!! | [25 empty] | POP
|  | O04 : 2+2 |  | 4 | [23 empty] | VV | 0
SPU
167 | 64 - O05 | D+M Hliníkové okno otevíravé sklopné, levé, otvíravé dovnitř, rozměr 750×2 080 mm, Uw = 0,85 W.m-2.K-1, RAL 2009 | kus | 1 |  | 0 |  | 0 |  | 0 | 21 | 0 | 0.017 | 0.02 | 0 | 0 |  | Vlastní | Indiv | 0 | 0 |  | Práce | Běžná |  |  |  | POL1_
|  | viz. Výpis okenních výplní a ostatních výrobků D.1.1.16 | [25 empty] | POP
POP
|  | systémové bezpečnostní, okenní klika uzamykatelná | [25 empty] | POP
POP
|  | izolační trojsklo čiré | [25 empty] | POP
POP
|  | pákové ovládaní | [25 empty] | POP
|  | otvíraní okna nejvýše 1100 mm od podlahy. | [25 empty] | POP
POP
|  | Vnitřní a venkovní parapet, žaluzie a zábradlí oceněno samostaně!!! | [25 empty] | POP
|  | O05 : 1 |  | 1 | [23 empty] | VV | 0
SPU
168 | 64 - O06 | D+M Hliníkové okno fixní, rozměr 975×1 980 mm, Uw = 0,85 W.m-2.K-1, RAL 2009 | kus | 2 |  | 0 |  | 0 |  | 0 | 21 | 0 | 0.017 | 0.03 | 0 | 0 |  | Vlastní | Indiv | 0 | 0 |  | Práce | Běžná |  |  |  | POL1_
|  | viz. Výpis okenních výplní a ostatních výrobků D.1.1.16 | [25 empty] | POP
POP
|  | systémové bezpečnostní, okenní klika uzamykatelná | [25 empty] | POP
POP
|  | izolační trojsklo čiré | [25 empty] | POP
POP
|  | pákové ovládaní | [25 empty] | POP
|  | otvíraní okna nejvýše 1100 mm od podlahy. | [25 empty] | POP
POP
|  | Vnitřní a venkovní parapet, žaluzie a zábradlí oceněno samostaně!!! | [25 empty] | POP
|  | O06 : 2 |  | 2 | [23 empty] | VV | 0
SPU
169 | 64 - O07 | D+M Hliníkové oknootevíravé sklopné, levé, otvíravé dovnitř, fixní spodní část , rozměr 975×2 750 mm, Uw = 0,85 W.m-2.K-1, RAL 2009 | kus | 2 |  | 0 |  | 0 |  | 0 | 21 | 0 | 0.017 | 0.03 | 0 | 0 |  | Vlastní | Indiv | 0 | 0 |  | Práce | Běžná |  |  |  | POL1_
|  | viz. Výpis okenních výplní a ostatních výrobků D.1.1.16 | [25 empty] | POP
POP
|  | systémové bezpečnostní, okenní klika uzamykatelná | [25 empty] | POP
POP
|  | izolační trojsklo čiré | [25 empty] | POP
POP
|  | pákové ovládaní | [25 empty] | POP
|  | otvíraní okna nejvýše 1100 mm od podlahy. | [25 empty] | POP
POP
|  | Vnitřní a venkovní parapet, žaluzie a zábradlí oceněno samostaně!!! | [25 empty] | POP
|  | O07 : 2 |  | 2 | [23 empty] | VV | 0
SPU
170 | 54917035R | zavírač dveří hydraulický hmotnost dveří 20 až 38 kg; š. dveří 800 mm; stříbrný | kus | 1 |  | 0 |  | 0 |  | 0 | 21 | 0 | 0.00245 | 0 | 0 | 0 | SPCM | RTS 25/ I | RTS 25/ I | 0 | 0 |  | Specifikace | Běžná |  |  |  | POL3_
|  | T4 : 1 |  | 1 | [23 empty] | VV | 0
SPU
171 | 553331132R.01 | Zárubeň ocelová BB ADORY OP III 150 mm, 800 x 2100 mm L/P, požární EI 30 / EW 45 DP1 | kus | 3 |  | 0 |  | 0 |  | 0 | 21 | 0 | 0.0267 | 0.08 | 0 | 0 |  | Vlastní | RTS 24/ II | 0 | 0 |  | Specifikace | Běžná |  |  |  | POL3_
|  | T2 : 1+2 |  | 3 | [23 empty] | VV | 0
SPU
172 | 553331133R.01 | Zárubeň ocelová BB ADORY OP III 150 mm, 900 x2100 mm L/P, požární EI 30 / EW 45 DP1 | kus | 1 |  | 0 |  | 0 |  | 0 | 21 | 0 | 0.0273 | 0.03 | 0 | 0 |  | Vlastní | RTS 24/ II | 0 | 0 |  | Specifikace | Běžná |  |  |  | POL3_
|  | T4 : 1 |  | 1 | [23 empty] | VV | 0
SPU
Díl: | 94 | Lešení a stavební výtahy |  |  |  | 0 |  | 0 |  | 0 |  | 0 |  | 14.6 |  | 0 |  |  |  |  | 245.66 | [6 empty] | DIL
173 | 941941031RT4 | Montáž lešení lehkého pracovního řadového s podlahami šířky od 0,80 do 1,00 m, výšky do 10 m | m2 | 659 |  | 0 |  | 0 |  | 0 | 21 | 0 | 0.01838 | 12.11 | 0 | 0 | 800-3 | RTS 25/ I | RTS 25/ I | 0.09 | 59.31 |  | Práce | Běžná |  |  |  | POL1_
|  | včetně kotvení | [25 empty] | SPI
|  | Včetně kotvení lešení. | [25 empty] | POP
|  | odměřeno z pohledů : 160+140+214+145 |  | 659 | [23 empty] | VV | 0
SPU
174 | 941941191RT4 | Montáž lešení lehkého pracovního řadového s podlahami příplatek za každý další i započatý měsíc použití lešení šířky šířky od 0,80 do 1,00 m a výšky do 10 m | m2 | 1318 |  | 0 |  | 0 |  | 0 | 21 | 0 | 0 | 0 | 0 | 0 | 800-3 | RTS 25/ I | RTS 25/ I | 0.01 | 13.18 |  | Práce | Běžná |  |  |  | POL1_
|  | včetně kotvení | [25 empty] | SPI
|  | Odkaz na mn. položky pořadí 173 : 659,00000*2 |  | 1318 | [23 empty] | VV | 5
SPU
175 | 941941831R00 | Demontáž lešení lehkého řadového s podlahami šířky od 0,8 do 1 m, výšky do 10 m | m2 | 659 |  | 0 |  | 0 |  | 0 | 21 | 0 | 0 | 0 | 0 | 0 | 800-3 | RTS 25/ I | RTS 25/ I | 0.07 | 46.13 |  | Práce | Běžná |  |  |  | POL1_
|  | Odkaz na mn. položky pořadí 173 : 659,00000 |  | 659 | [23 empty] | VV | 5
SPU
176 | 941955004R00 | Lešení lehké pracovní pomocné pomocné, o výšce lešeňové podlahy přes 2,5 do 3,5 m | m2 | 361.88 |  | 0 |  | 0 |  | 0 | 21 | 0 | 0.00634 | 2.29 | 0 | 0 | 800-3 | RTS 25/ I | RTS 25/ I | 0.26 | 94.09 |  | Práce | Běžná |  |  |  | POL1_
|  | 180,07+181,81 |  | 361.88 | [23 empty] | VV | 0
SPU
177 | 944944011R00 | Montáž ochranné sítě z umělých vláken | m2 | 659 |  | 0 |  | 0 |  | 0 | 21 | 0 | 0 | 0 | 0 | 0 | 800-3 | RTS 25/ I | RTS 25/ I | 0.03 | 19.77 |  | Práce | Běžná |  |  |  | POL1_
|  | Odkaz na mn. položky pořadí 173 : 659,00000 |  | 659 | [23 empty] | VV | 5
SPU
178 | 944944031R00 | Montáž ochranné sítě příplatek k ceně za každý další i započatý měsíc použití ochranných sítí z umělých vláken | m2 | 1318 |  | 0 |  | 0 |  | 0 | 21 | 0 | 0.00015 | 0.2 | 0 | 0 | 800-3 | RTS 25/ I | RTS 25/ I | 0 | 0 |  | Práce | Běžná |  |  |  | POL1_
|  | Odkaz na mn. položky pořadí 174 : 1318,00000 |  | 1318 | [23 empty] | VV | 5
SPU
179 | 944944081R00 | Demontáž ochranné sítě z umělých vláken | m2 | 659 |  | 0 |  | 0 |  | 0 | 21 | 0 | 0 | 0 | 0 | 0 | 800-3 | RTS 25/ I | RTS 25/ I | 0.02 | 13.18 |  | Práce | Běžná |  |  |  | POL1_
|  | Odkaz na mn. položky pořadí 175 : 659,00000 |  | 659 | [23 empty] | VV | 5
SPU
Díl: | 95 | Dokončovací konstrukce na pozemních stavbách |  |  |  | 0 |  | 0 |  | 0 |  | 0 |  | 0.27 |  | 0 |  |  |  |  | 118.97 | [6 empty] | DIL
180 | 952901111R00 | Vyčištění budov a ostatních objektů budov bytové nebo občanské výstavby - zametení a umytí podlah, dlažeb, obkladů, schodů v místnostech, chodbách a schodištích, vyčištění a umytí oken, dveří s rámy, zárubněmi, umytí a vyčištění jiných zasklených a natíraných ploch a zařizovacích předmětů před předáním do užívání světlá výška podlaží do 4 m | m2 | 361.88 |  | 0 |  | 0 |  | 0 | 21 | 0 | 4e-05 | 0.01 | 0 | 0 | 801-1 | RTS 25/ I | RTS 25/ I | 0.31 | 112.18 |  | Práce | Běžná |  |  |  | POL1_1
|  | 180,07+181,81 |  | 361.88 | [23 empty] | VV | 0
SPU
181 | 953941312R00 | Osazení předmětů na hmoždinky osazení hasicího přístroje | kus | 11 |  | 0 |  | 0 |  | 0 | 21 | 0 | 1e-05 | 0 | 0 | 0 | 801-1 | RTS 25/ I | RTS 25/ I | 0.17 | 1.87 |  | Práce | Běžná |  |  |  | POL1_
SPU
182 | 953941395R00 | Zkoušky a revize vystavení revizní zprávy - požární hasicí přístroj | kus | 11 |  | 0 |  | 0 |  | 0 | 21 | 0 | 0 | 0 | 0 | 0 | 801-1 | RTS 25/ I | RTS 25/ I | 0.2642 | 2.91 |  | Práce | Běžná |  |  |  | POL1_
SPU
183 | 553466-001 | D+M Žaluzie venkovní hliníková Z 90 mm, horizontální vč. podomítkového boxu, viz. detail D.1.1.15 | m2 | 67.5125 |  | 0 |  | 0 |  | 0 | 21 | 0 | 0.0015 | 0.1 | 0 | 0 |  | Vlastní | Indiv | 0 | 0 |  | Práce | Běžná |  |  |  | POL1_
|  | vč. podomítkového boxu a motoru na elektrické ovládání | [25 empty] | POP
|  | O01 : (1,75*2,75)*2 |  | 9.625 | [23 empty] | VV | 0
|  | O02 : (3,25*2,75)*5 |  | 44.6875 | [23 empty] | VV | 0
|  | O04 : (1,2*2,75)*(2+2) |  | 13.2 | [23 empty] | VV | 0
SPU
184 | 95-001 | Kompletní dodávka a montáž venkovního výtahu pro imobilní | kompl | 1 |  | 0 |  | 0 |  | 0 | 21 | 0 | 0.04514 | 0.05 | 0 | 0 |  | Vlastní | Indiv | 2.012 | 2.01 |  | Práce | Běžná |  |  |  | POL1_
|  | Výtah specifikace: | [25 empty] | POP
|  | Druh: trakční | [25 empty] | POP
|  | Typ: bezpřevodový | [25 empty] | POP
|  | Nosnost: 630 kg | [25 empty] | POP
|  | Jmenovitá rychlost: 1,00 m/s | [25 empty] | POP
|  | Počet osob: 8 | [25 empty] | POP
|  | Příkon: cca 6,8 kW | [25 empty] | POP
|  | Počet stanic: 2 | [25 empty] | POP
|  | Počet nástupišť: 2 | [25 empty] | POP
POP
|  | Výtahová šachta: | [25 empty] | POP
|  | Šířka: 1,7 m | [25 empty] | POP
|  | Hloubka: 1,8 m | [25 empty] | POP
|  | Pracovní zdvih: 3,04 m | [25 empty] | POP
|  | Hlava: 3,6 m | [25 empty] | POP
|  | Prohlubeň: 1,1 m | [25 empty] | POP
|  | Umístění stroje: v šachtě | [25 empty] | POP
|  | Strojovna: bez strojovny | [25 empty] | POP
|  | Vodítka kabiny: nová | [25 empty] | POP
|  | Vodítka protiváhy: nová | [25 empty] | POP
|  | Protiváha: nová | [25 empty] | POP
|  | Výtahová šachta: ocelová konstrukce | [25 empty] | POP
|  | Opláštění: bezpečnostní sklo lepené čiré, síla skla: 8,4 mm. Sklo lepené Float 4mm + Folie PVB 0,38mm + Float 4mm. | [25 empty] | POP |  | Opláštění: bezpečnostní sklo lepené čiré, síla skla: 8,4 mm. Sklo lepené Float 4mm + Folie PVB 0,38mm + Float 4mm.
POP
|  | Další výbava: | [25 empty] | POP
|  | - žebřík / dveře do prohlubně šachty | [25 empty] | POP
|  | - nové osvětlení výtahové šachty | [25 empty] | POP
|  | Šachetní dveře: | [25 empty] | POP
|  | Provedení: automatické deskové | [25 empty] | POP
|  | Typ: Teleskopické, dvoukřídlé | [25 empty] | POP
|  | Šířka: 900 mm | [25 empty] | POP
|  | Výška: 2000 mm | [25 empty] | POP
|  | Povrchová úprava: komaxitový nástřik v odstínu RAL | [25 empty] | POP
|  | Požární odolnost: není požadována | [25 empty] | POP
|  | Přivolávače:Nerez, provedení ANTIVANDAL, směrová a polohová signalizace ve všech stanicích. | [25 empty] | POP
|  | Výtahová kabina: | [25 empty] | POP
|  | Šířka: 1 100 mm | [25 empty] | POP
|  | Hloubka: 1 400 mm | [25 empty] | POP
|  | Výška: 2 100 | [25 empty] | POP
|  | Provedení: Neprůchozí, celokovová | [25 empty] | POP
|  | Povrchová úprava - stěny: Komaxitový nástřik v odstínech RAL dle výběru investora | [25 empty] | POP
|  | Povrchová úprava - podlaha: protiskluzná krytina R9 | [25 empty] | POP
|  | Osvětlení: bodová světla, LED diody, nouzové osvětlení | [25 empty] | POP
|  | Ovládací panel: nerez lesk | [25 empty] | POP
POP
POP
|  | Další výbava: | [25 empty] | POP
|  | - tlačítka v provedení Antivandal | [25 empty] | POP
|  | - digitální ukazatel polohy kabiny a směru jízdy | [25 empty] | POP
|  | - hovorové zařízení pro oboustrannou hlasovou komunikaci do centra se stálou vyprošťovací službou | [25 empty] | POP
|  | - modul zajištující monitorování a vyhodnocování provozních stavů výtahu | [25 empty] | POP
|  | - vážení pro signalizaci přetížení | [25 empty] | POP
|  | - kabina osazena obousměrnými zachycovači | [25 empty] | POP
|  | - revizní jízda | [25 empty] | POP
|  | - zrcadlo do poloviny zadní stěny | [25 empty] | POP
|  | - madlo kruhové nerez | [25 empty] | POP
|  | - sedačka | [25 empty] | POP
SPU
185 | 95-002 | Kompletní dodávka montáž záchytného systému | kompl | 1 |  | 0 |  | 0 |  | 0 | 21 | 0 | 0 | 0 | 0 | 0 |  | Vlastní | Indiv | 0 | 0 |  | Práce | Běžná |  |  |  | POL1_
SPU
186 | 95-003 | Opatření dle PBŘ, viz. PBŘ | soubor | 1 |  | 0 |  | 0 |  | 0 | 21 | 0 | 0 | 0 | 0 | 0 |  | Vlastní | Indiv | 0 | 0 |  | Práce | Běžná |  |  |  | POL1_
SPU
187 | 95-004 | Opatření dle řešení detailů, viz.PD - ODHAD CENY cca 1 % Z HSV | soubor | 1 |  | 0 |  | 0 |  | 0 | 21 | 0 | 0 | 0 | 0 | 0 |  | Vlastní | Indiv | 0 | 0 |  | Práce | Běžná |  |  |  | POL1_
SPU
188 | 95-020 | D+M Orientační systém, pitkogramy, informační systém | soubor | 1 |  | 0 |  | 0 |  | 0 | 21 | 0 | 0 | 0 | 0 | 0 |  | Vlastní | Indiv | 0 | 0 |  | Práce | Běžná |  |  |  | POL1_
SPU
189 | 44984114R | přístoj hasicí práškový; P6Te; třída hašení A,B,C; výtlačný prostředek dusík; náplň 6 kg; provozní schopnost od -30 do + 60°C | kus | 11 |  | 0 |  | 0 |  | 0 | 21 | 0 | 0.0098 | 0.11 | 0 | 0 | SPCM | RTS 24/ II | RTS 24/ II | 0 | 0 |  | Specifikace | Běžná |  |  |  | POL3_
SPU
190 | 95-O10 | D+M Plastová šachta pro zelené střechy s vyjímatelným víkem pro čištění, 300x300 mm, v= 300 mm | kompl | 2 |  | 0 |  | 0 |  | 0 | 21 | 0 | 0.0015 | 0 | 0 | 0 |  | Vlastní | Indiv | 0 | 0 |  | Specifikace | Běžná |  |  |  | POL3_
|  | viz. Výpis okenních výplní a ostatních výrobků D.1.1.16 | [25 empty] | POP
SPU
191 | 95-O11 | D+M Balkonový chrlič s s integrovanou manžetou, DN 75 mm, dl. 700 mm | kompl | 2 |  | 0 |  | 0 |  | 0 | 21 | 0 | 0.0015 | 0 | 0 | 0 |  | Vlastní | Indiv | 0 | 0 |  | Specifikace | Běžná |  |  |  | POL3_
|  | viz. Výpis okenních výplní a ostatních výrobků D.1.1.16 | [25 empty] | POP
SPU
Díl: | 96 | Bourání konstrukcí |  |  |  | 0 |  | 0 |  | 0 |  | 0 |  | 0 |  | 0.15 |  |  |  |  | 2.14 | [6 empty] | DIL
192 | 721171803R00 | Demontáž potrubí z novodurových trub do D 75 mm | m | 65 |  | 0 |  | 0 |  | 0 | 21 | 0 | 0 | 0 | 0.0021 | 0.14 | 800-721 | RTS 25/ I | RTS 24/ II | 0.031 | 2.02 |  | Práce | Běžná |  |  |  | POL1_
|  | odpadního nebo připojovacího, | [25 empty] | SPI
|  | odstranění drenáže : 65 |  | 65 | [23 empty] | VV | 0
SPU
193 | 7675908.00 | Demontáž nosného roštu Pz | kus | 1 |  | 0 |  | 0 |  | 0 | 21 | 0 | 0 | 0 | 0.01 | 0.01 |  | Vlastní | Indiv | 0.12 | 0.12 |  | Práce | Běžná |  |  |  | POL1_
SPU
Díl: | 98 | Demolice |  |  |  | 0 |  | 0 |  | 0 |  | 0 |  | 0.29 |  | 192.95 |  |  |  |  | 0 | [6 empty] | DIL
194 | 113106004RAE | Rozebrání dlažeb komunikací pro pěší a vozovek rozebrání betonové dlažby, , odstranění podkladu z kameniva drceného tl. 10 cm, naložení a odvoz na skládku do 10 km, plocha nad 50 m2 | m2 | 42.4 |  | 0 |  | 0 |  | 0 | 21 | 0 | 0 | 0 | 0.358 | 15.18 | AP-HSV | RTS 25/ I | Součtová | 0 | 0 |  | Agregovaná položka | Běžná |  |  |  | POL2_
|  | pozn.6 : 21,4+8,8+2,9 |  | 33.1 | [23 empty] | VV | 0
|  | pozn. 4 : 9,3 |  | 9.3 | [23 empty] | VV | 0
SPU
195 | 113106035RAE | Rozebrání dlažeb komunikací pro pěší a vozovek rozebrání dlažby z kostek, , odstranění podkladu z kameniva drceného tl. 40 cm, naložení a odvoz na skládku do 10 km, plocha do 50 m2 | m2 | 3.4848 |  | 0 |  | 0 |  | 0 | 21 | 0 | 0 | 0 | 1.297 | 4.52 | AP-HSV | RTS 25/ I | RTS 25/ I | 0 | 0 |  | Agregovaná položka | Běžná |  |  |  | POL2_
|  | Včetně nakládání a vodorovného přemístění do 1 km. | [25 empty] | POP
|  | pozn.1 : 0,32*(4,32+6,57) |  | 3.4848 | [23 empty] | VV | 0
SPU
196 | 981010020RAC | Demolice budov z cihel postupným rozebíráním podíl konstrukcí do 25 % | m3 | 363.71 |  | 0 |  | 0 |  | 0 | 21 | 0 | 0.00081 | 0.29 | 0.45 | 163.67 | AP-HSV | RTS 25/ I | RTS 25/ I | 0 | 0 |  | Agregovaná položka | Běžná |  |  |  | POL2_
|  | demolice budov z cihel, z kamene, smíšeného a hrázděného zdiva a tvárnic na maltu vápennou nebo vápenocementovou prováděné postupným rozebíráním. Odvoz suti do 10 km. | [25 empty] | SPI |  | demolice budov z cihel, z kamene, smíšeného a hrázděného zdiva a tvárnic na maltu vápennou nebo vápenocementovou prováděné postupným rozebíráním. Odvoz suti do 10 km.
|  | 343,76+19,95 |  | 363.71 | [23 empty] | VV | 0
SPU
197 | 113106004RAE.1 | Odstranění kameniva včetně podkladu, plocha nad 50 m2, včetně nakládání a odvozu na skládku do 10 km | m2 | 12 |  | 0 |  | 0 |  | 0 | 21 | 0 | 0 | 0 | 0.358 | 4.3 |  | Vlastní | Indiv | 0 | 0 |  | Agregovaná položka | Běžná |  |  |  | POL2_
|  | pozn. 7 : 24*0,5 |  | 12 | [23 empty] | VV | 0
SPU
198 | 113201012RAA.1 | Vytrhání obrubníků chodníkových a parkových, včetně naložení a odvozu na skládku do 10 km | m | 24 |  | 0 |  | 0 |  | 0 | 21 | 0 | 0 | 0 | 0.22 | 5.28 |  | Vlastní | Indiv | 0 | 0 |  | Agregovaná položka | Běžná |  |  |  | POL2_
|  | pozn. 7 : 24 |  | 24 | [23 empty] | VV | 0
SPU
Díl: | 99 | Staveništní přesun hmot |  |  |  | 0 |  | 0 |  | 0 |  | 0 |  | 0 |  | 0 |  |  |  |  | 575.18 | [6 empty] | DIL
199 | 998011002R00 | Přesun hmot pro budovy s nosnou konstrukcí zděnou výšky přes 6 do 12 m | t | 1873.5512 |  | 0 |  | 0 |  | 0 | 21 | 0 | 0 | 0 | 0 | 0 | 801-1 | RTS 25/ I | RTS 25/ I | 0.307 | 575.18 |  | Přesun hmot | Běžná |  |  |  | POL7_
|  | přesun hmot pro budovy občanské výstavby (JKSO 801), budovy pro bydlení (JKSO 803) budovy pro výrobu a služby (JKSO 812) s nosnou svislou konstrukcí zděnou z cihel nebo tvárnic nebo kovovou | [25 empty] | SPI |  | přesun hmot pro budovy občanské výstavby (JKSO 801), budovy pro bydlení (JKSO 803) budovy pro výrobu a služby (JKSO 812) s nosnou svislou konstrukcí zděnou z cihel nebo tvárnic nebo kovovou
SPU
Díl: | 711 | Izolace proti vodě |  |  |  | 0 |  | 0 |  | 0 |  | 0 |  | 4.59 |  | 0 |  |  |  |  | 293.54 | [6 empty] | DIL
200 | 711111006RT1 | Provedení izolace proti zemní vlhkosti natěradly za studena na ploše vodorovné asfaltovou penetrační suspenzí, bez dodávky suspenze | m2 | 217.8 |  | 0 |  | 0 |  | 0 | 21 | 0 | 0 | 0 | 0 | 0 | 800-711 | RTS 25/ I | RTS 25/ I | 0.03 | 6.53 |  | Práce | Běžná |  |  |  | POL1_
|  | Objekt : 214 |  | 214 | [23 empty] | VV | 0
|  | vodovodní šachta : 2,0*1,9 |  | 3.8 | [23 empty] | VV | 0
SPU
201 | 711112006RT1 | Provedení izolace proti zemní vlhkosti natěradly za studena na ploše svislé, včetně pomocného lešení o výšce podlahy do 1900 mm a pro zatížení do 1,5 kPa. asfaltovou penetrační emulzí, bez dodávky emulze | m2 | 135.37 |  | 0 |  | 0 |  | 0 | 21 | 0 | 0.00017 | 0.02 | 0 | 0 | 800-711 | RTS 25/ I | RTS 25/ I | 0.05 | 6.77 |  | Práce | Běžná |  |  |  | POL1_
|  | Stěny pod terénem, XPS tl. 200 mm : | [25 empty] | VV | 0
|  | S5, S6 : | [25 empty] | VV | 0
|  | POHLED JIHOVÝCHODNÍ : 16,5 |  | 16.5 | [23 empty] | VV | 0
|  | POHLED VÝCHODNÍ : 15,24 |  | 15.24 | [23 empty] | VV | 0
|  | POHLED SEVEROZÁPADNÍ : 16,6 |  | 16.6 | [23 empty] | VV | 0
|  | POHLED ZÁPADNÍ : 26,74 |  | 26.74 | [23 empty] | VV | 0
[28 empty] | VV | 0
|  | Stěny nad terénem, XPS tl. 200 mm : | [25 empty] | VV | 0
|  | S3, S8, S10 : | [25 empty] | VV | 0
|  | POHLED JIHOVÝCHODNÍ : 14,22 |  | 14.22 | [23 empty] | VV | 0
|  | POHLED VÝCHODNÍ : 18,17 |  | 18.17 | [23 empty] | VV | 0
|  | POHLED SEVEROZÁPADNÍ : 14,56 |  | 14.56 | [23 empty] | VV | 0
|  | POHLED ZÁPADNÍ : 3,2+6,93 |  | 10.13 | [23 empty] | VV | 0
|  | Mezisoučet |  | 132.16 | [23 empty] | VV | 1
|  | S4, stěny šachty : 1,07*(0,6*2+0,9*2) |  | 3.21 | [23 empty] | VV | 0
SPU
202 | 711141559RT2 | Provedení izolace proti zemní vlhkosti pásy přitavením vodorovná, 2 vrstvy, bez dodávky izolačních pásů, | m2 | 217.8 |  | 0 |  | 0 |  | 0 | 21 | 0 | 0.00082 | 0.18 | 0 | 0 | 800-711 | RTS 25/ I | RTS 25/ I | 0.46 | 100.19 |  | Práce | Běžná |  |  |  | POL1_
|  | Objekt : 214 |  | 214 | [23 empty] | VV | 0
|  | vodovodní šachta : 2,0*1,9 |  | 3.8 | [23 empty] | VV | 0
SPU
203 | 711142559RT2 | Provedení izolace proti zemní vlhkosti pásy přitavením svislá, 2 vrstvy, bez dodávky izolačních pásů, | m2 | 135.37 |  | 0 |  | 0 |  | 0 | 21 | 0 | 0.00099 | 0.13 | 0 | 0 | 800-711 | RTS 25/ I | RTS 25/ I | 0.53 | 71.75 |  | Práce | Běžná |  |  |  | POL1_
|  | Stěny pod terénem, XPS tl. 200 mm : | [25 empty] | VV | 0
|  | S5, S6 : | [25 empty] | VV | 0
|  | POHLED JIHOVÝCHODNÍ : 16,5 |  | 16.5 | [23 empty] | VV | 0
|  | POHLED VÝCHODNÍ : 15,24 |  | 15.24 | [23 empty] | VV | 0
|  | POHLED SEVEROZÁPADNÍ : 16,6 |  | 16.6 | [23 empty] | VV | 0
|  | POHLED ZÁPADNÍ : 26,74 |  | 26.74 | [23 empty] | VV | 0
[28 empty] | VV | 0
|  | Stěny nad terénem, XPS tl. 200 mm : | [25 empty] | VV | 0
|  | S3, S8, S10 : | [25 empty] | VV | 0
|  | POHLED JIHOVÝCHODNÍ : 14,22 |  | 14.22 | [23 empty] | VV | 0
|  | POHLED VÝCHODNÍ : 18,17 |  | 18.17 | [23 empty] | VV | 0
|  | POHLED SEVEROZÁPADNÍ : 14,56 |  | 14.56 | [23 empty] | VV | 0
|  | POHLED ZÁPADNÍ : 3,2+6,93 |  | 10.13 | [23 empty] | VV | 0
|  | Mezisoučet |  | 132.16 | [23 empty] | VV | 1
|  | S4, stěny šachty : 1,07*(0,6*2+0,9*2) |  | 3.21 | [23 empty] | VV | 0
SPU
204 | 711191172RT1 | Provedení izolace proti zemní vlhkosti ostatní vodorovné uložení, ochranná textilie, bez dodávky materiálu | m2 | 221.6 |  | 0 |  | 0 |  | 0 | 21 | 0 | 0 | 0 | 0 | 0 | 800-711 | RTS 25/ I | RTS 25/ I | 0.07 | 15.51 |  | Práce | Běžná |  |  |  | POL1_
|  | Objekt : 214 |  | 214 | [23 empty] | VV | 0
|  | vodovodní šachta : (2,0*1,9)*2 |  | 7.6 | [23 empty] | VV | 0
SPU
205 | 711191272RT1 | Provedení izolace proti zemní vlhkosti ostatní svislé uložení, ochranná textilie, bez dodávky materiálu | m2 | 3.21 |  | 0 |  | 0 |  | 0 | 21 | 0 | 0 | 0 | 0 | 0 | 800-711 | RTS 25/ I | RTS 25/ I | 0.14 | 0.45 |  | Práce | Běžná |  |  |  | POL1_
|  | S4 : | [25 empty] | VV | 0
|  | S4, stěny šachty : 1,07*(0,6*2+0,9*2) |  | 3.21 | [23 empty] | VV | 0
SPU
206 | 711212000RT4 | Izolace proti vodě nátěr podkladní pod hydroizolační stěrky | m2 | 64.58 |  | 0 |  | 0 |  | 0 | 21 | 0 | 0.00053 | 0.03 | 0 | 0 | 800-711 | RTS 25/ I | RTS 25/ I | 0.1 | 6.46 |  | Práce | Běžná |  |  |  | POL1_
|  | 1.NP : | [25 empty] | VV | 0
|  | 1.03 : 10,35 |  | 10.35 | [23 empty] | VV | 0
|  | 1.04 : 6,57 |  | 6.57 | [23 empty] | VV | 0
|  | 1.05 : 1,92 |  | 1.92 | [23 empty] | VV | 0
|  | 1.06 : 2,64 |  | 2.64 | [23 empty] | VV | 0
|  | 1.07 : 1,92 |  | 1.92 | [23 empty] | VV | 0
|  | 1.13 : 2,37 |  | 2.37 | [23 empty] | VV | 0
|  | Mezisoučet |  | 25.77 | [23 empty] | VV | 1
|  | 2.NP : | [25 empty] | VV | 0
|  | 2.03 : 9,53 |  | 9.53 | [23 empty] | VV | 0
|  | 2.04 : 4,41 |  | 4.41 | [23 empty] | VV | 0
|  | 2.05 : 2,64 |  | 2.64 | [23 empty] | VV | 0
|  | 2.06 : 1,67 |  | 1.67 | [23 empty] | VV | 0
|  | 2.08 : 2,37 |  | 2.37 | [23 empty] | VV | 0
|  | 2.09 : 1,98 |  | 1.98 | [23 empty] | VV | 0
|  | 2.10 : 2,01 |  | 2.01 | [23 empty] | VV | 0
|  | 2.11 : 1,5 |  | 1.5 | [23 empty] | VV | 0
|  | Mezisoučet |  | 26.11 | [23 empty] | VV | 1
|  | Pod obklad : | [25 empty] | VV | 0
|  | 1.03 : 2,0*(0,9*2) |  | 3.6 | [23 empty] | VV | 0
|  | 2.03 : 2,0*(0,9*2) |  | 3.6 | [23 empty] | VV | 0
|  | 2.06 : 2,0*(0,95+0,9*2) |  | 5.5 | [23 empty] | VV | 0
|  | Mezisoučet |  | 12.7 | [23 empty] | VV | 1
SPU
207 | 711212001RT2 | Izolace proti vodě nátěr hydroizolační proti vlhkosti | m2 | 64.58 |  | 0 |  | 0 |  | 0 | 21 | 0 | 0.00158 | 0.1 | 0 | 0 | 800-711 | RTS 25/ I | RTS 25/ I | 0.24 | 15.5 |  | Práce | Běžná |  |  |  | POL1_
|  | 1.NP : | [25 empty] | VV | 0
|  | 1.03 : 10,35 |  | 10.35 | [23 empty] | VV | 0
|  | 1.04 : 6,57 |  | 6.57 | [23 empty] | VV | 0
|  | 1.05 : 1,92 |  | 1.92 | [23 empty] | VV | 0
|  | 1.06 : 2,64 |  | 2.64 | [23 empty] | VV | 0
|  | 1.07 : 1,92 |  | 1.92 | [23 empty] | VV | 0
|  | 1.13 : 2,37 |  | 2.37 | [23 empty] | VV | 0
|  | Mezisoučet |  | 25.77 | [23 empty] | VV | 1
|  | 2.NP : | [25 empty] | VV | 0
|  | 2.03 : 9,53 |  | 9.53 | [23 empty] | VV | 0
|  | 2.04 : 4,41 |  | 4.41 | [23 empty] | VV | 0
|  | 2.05 : 2,64 |  | 2.64 | [23 empty] | VV | 0
|  | 2.06 : 1,67 |  | 1.67 | [23 empty] | VV | 0
|  | 2.08 : 2,37 |  | 2.37 | [23 empty] | VV | 0
|  | 2.09 : 1,98 |  | 1.98 | [23 empty] | VV | 0
|  | 2.10 : 2,01 |  | 2.01 | [23 empty] | VV | 0
|  | 2.11 : 1,5 |  | 1.5 | [23 empty] | VV | 0
|  | Mezisoučet |  | 26.11 | [23 empty] | VV | 1
|  | Pod obklad : | [25 empty] | VV | 0
|  | 1.03 : 2,0*(0,9*2) |  | 3.6 | [23 empty] | VV | 0
|  | 2.03 : 2,0*(0,9*2) |  | 3.6 | [23 empty] | VV | 0
|  | 2.06 : 2,0*(0,95+0,9*2) |  | 5.5 | [23 empty] | VV | 0
|  | Mezisoučet |  | 12.7 | [23 empty] | VV | 1
SPU
208 | 711212005RT1 | Izolace proti vodě stěrka hydroizolační bitumenová, proti zemní vlhkosti, včetně penetrace | m2 | 33.887 |  | 0 |  | 0 |  | 0 | 21 | 0 | 0.00323 | 0.11 | 0 | 0 | 800-711 | RTS 25/ I | RTS 25/ I | 0.48 | 16.27 |  | Práce | Běžná |  |  |  | POL1_
|  | dvouvrstvá | [25 empty] | POP
|  | P5 : 1,6*10,3 |  | 16.48 | [23 empty] | VV | 0
|  | P4, střecha balkonu : 1,69*10,3 |  | 17.407 | [23 empty] | VV | 0
SPU
209 | 711212601R00 | Izolace proti vodě doplňky těsnicí pás š.120 mm do spoje podlaha-stěna | m | 105.96 |  | 0 |  | 0 |  | 0 | 21 | 0 | 0.00032 | 0.03 | 0 | 0 | 800-711 | RTS 25/ I | RTS 25/ I | 0.11 | 11.66 |  | Práce | Běžná |  |  |  | POL1_
|  | 1.NP : | [25 empty] | VV | 0
|  | 1.03 : 12,9 |  | 12.9 | [23 empty] | VV | 0
|  | 1.04 : 10,5 |  | 10.5 | [23 empty] | VV | 0
|  | 1.05 : 5,6 |  | 5.6 | [23 empty] | VV | 0
|  | 1.06 : 6,8 |  | 6.8 | [23 empty] | VV | 0
|  | 1.07 : 5,6 |  | 5.6 | [23 empty] | VV | 0
|  | 1.13 : 7,4 |  | 7.4 | [23 empty] | VV | 0
|  | Mezisoučet |  | 48.8 | [23 empty] | VV | 1
|  | 2.NP : | [25 empty] | VV | 0
|  | 2.03 : 12,55 |  | 12.55 | [23 empty] | VV | 0
|  | 2.04 : 8,5 |  | 8.5 | [23 empty] | VV | 0
|  | 2.05 : 7,2 |  | 7.2 | [23 empty] | VV | 0
|  | 2.06 : 5,4 |  | 5.4 | [23 empty] | VV | 0
|  | 2.08 : 6,51 |  | 6.51 | [23 empty] | VV | 0
|  | 2.09 : 6,1 |  | 6.1 | [23 empty] | VV | 0
|  | 2.10 : 5,8 |  | 5.8 | [23 empty] | VV | 0
|  | 2.11 : 5,1 |  | 5.1 | [23 empty] | VV | 0
|  | Mezisoučet |  | 57.16 | [23 empty] | VV | 1
SPU
210 | 711212602R00 | Izolace proti vodě doplňky těsnicí roh do spoje podlaha stěna | kus | 4 |  | 0 |  | 0 |  | 0 | 21 | 0 | 0.00043 | 0 | 0 | 0 | 800-711 | RTS 25/ I | RTS 25/ I | 0.07 | 0.28 |  | Práce | Běžná |  |  |  | POL1_
SPU
211 | 711212611R00 | Izolace proti vodě doplňky těsnicí pás šířky 120 mm do svislých koutů | m | 8 |  | 0 |  | 0 |  | 0 | 21 | 0 | 0.00032 | 0 | 0 | 0 | 800-711 | RTS 25/ I | RTS 25/ I | 0.14 | 1.12 |  | Práce | Běžná |  |  |  | POL1_
|  | 2,0*4 |  | 8 | [23 empty] | VV | 0
SPU
212 | 711212621R00 | Izolace proti vodě doplňky těsnění prostupů těsnicí manžetou | kus | 3 |  | 0 |  | 0 |  | 0 | 21 | 0 | 0.00039 | 0 | 0 | 0 | 800-711 | RTS 25/ I | RTS 25/ I | 0.09 | 0.27 |  | Práce | Běžná |  |  |  | POL1_
SPU
213 | 711823121RT7 | Ochrana konstrukcí nopovou fólií svisle, výška nopu 8 mm, včetně dodávky fólie | m2 | 75.08 |  | 0 |  | 0 |  | 0 | 21 | 0 | 0.00052 | 0.04 | 0 | 0 | 800-711 | RTS 25/ I | RTS 25/ I | 0.16 | 12.01 |  | Práce | Běžná |  |  |  | POL1_
|  | Stěny pod terénem, XPS tl. 200 mm : | [25 empty] | VV | 0
|  | S5, S6 : | [25 empty] | VV | 0
|  | POHLED JIHOVÝCHODNÍ : 16,5 |  | 16.5 | [23 empty] | VV | 0
|  | POHLED VÝCHODNÍ : 15,24 |  | 15.24 | [23 empty] | VV | 0
|  | POHLED SEVEROZÁPADNÍ : 16,6 |  | 16.6 | [23 empty] | VV | 0
|  | POHLED ZÁPADNÍ : 26,74 |  | 26.74 | [23 empty] | VV | 0
|  | Mezisoučet |  | 75.08 | [23 empty] | VV | 1
SPU
214 | 711823129RT4 | Ochrana konstrukcí nopovou fólií ukončovací lišta, , včetně dodávky lišty | m | 214 |  | 0 |  | 0 |  | 0 | 21 | 0 | 0.00021 | 0.04 | 0 | 0 | 800-711 | RTS 25/ I | RTS 25/ I | 0.1 | 21.4 |  | Práce | Běžná |  |  |  | POL1_
SPU
215 | 11162512R | emulze asfaltová pro nátěry; C65B3 | t | 0.08829 |  | 0 |  | 0 |  | 0 | 21 | 0 | 1 | 0.09 | 0 | 0 | SPCM | RTS 25/ I | RTS 25/ I | 0 | 0 |  | Specifikace | Běžná |  |  |  | POL3_
|  | 0,25 kg/m2 : | [25 empty] | VV | 0
|  | Odkaz na mn. položky pořadí 200 : 217,80000*0,00025 |  | 0.05445 | [23 empty] | VV | 5
|  | Odkaz na mn. položky pořadí 201 : 135,36000*0,00025 |  | 0.03384 | [23 empty] | VV | 5
SPU
216 | 28323213R | Fólie hladká separační tl = 0,20 mm; materiál: PE | m2 | 217.8 |  | 0 |  | 0 |  | 0 | 21 | 0 | 0.00019 | 0.04 | 0 | 0 | SPCM | RTS 25/ I | RTS 25/ I | 0 | 0 |  | Specifikace | Běžná |  |  |  | POL3_
|  | Odkaz na mn. položky pořadí 202 : 217,80000 |  | 217.8 | [23 empty] | VV | 5
SPU
217 | 6285225571R | Pás hydroizolační asfaltový tl = 4,0 mm; funkce: protiradonová, parobrzdná; nosná vložka: skelná tkanina; asfalt: modifikovaný; horní strana: minerální posyp; spodní strana: spalitelná fólie | m2 | 410.636 |  | 0 |  | 0 |  | 0 | 21 | 0 | 0.0044 | 1.81 | 0 | 0 | SPCM | RTS 25/ I | RTS 25/ I | 0 | 0 |  | Specifikace | Běžná |  |  |  | POL3_
|  | Objekt MŠ : | [25 empty] | VV | 0
|  | Vodorovný pás : | [25 empty] | VV | 0
|  | Odkaz na mn. položky pořadí 202 : 217,80000*1,12 |  | 243.936 | [23 empty] | VV | 5
|  | Svislý pás : | [25 empty] | VV | 0
|  | Odkaz na mn. položky pořadí 203 : 135,37000*1,2 |  | 162.444 | [23 empty] | VV | 5
|  | Mezisoučet |  | 406.38 | [23 empty] | VV | 1
|  | vodovodní šachta : 2,0*1,9*1,12 |  | 4.256 | [23 empty] | VV | 0
SPU
218 | 628522691R | Parozábrana asfaltová tl = 4,00 mm; funkce: hydroizolační, protiradonová, parotěsná; asfalt: modifikovaný; nosná vložka: Al fólie se skelnými vlákny | m2 | 410.636 |  | 0 |  | 0 |  | 0 | 21 | 0 | 0.0045 | 1.85 | 0 | 0 | SPCM | RTS 25/ I | RTS 25/ I | 0 | 0 |  | Specifikace | Běžná |  |  |  | POL3_
|  | Objekt MŠ : | [25 empty] | VV | 0
|  | Vodorovný pás : | [25 empty] | VV | 0
|  | Odkaz na mn. položky pořadí 202 : 217,80000*1,12 |  | 243.936 | [23 empty] | VV | 5
|  | Svislý pás : | [25 empty] | VV | 0
|  | Odkaz na mn. položky pořadí 203 : 135,37000*1,2 |  | 162.444 | [23 empty] | VV | 5
|  | Mezisoučet |  | 406.38 | [23 empty] | VV | 1
|  | vodovodní šachta : 2,0*1,9*1,12 |  | 4.256 | [23 empty] | VV | 0
SPU
219 | 69366199R | Geosyntetika typ: geotextilie; netkaná; materiál: PP; tl (2 kPa) = 4,0 mm; plošná hmotnost = 500 g/m2; Pevnost v tahu podélně = 33,0 kN/m; Pevnost v tahu příčně = 19,0 kN/m | m2 | 248.192 |  | 0 |  | 0 |  | 0 | 21 | 0 | 0.0005 | 0.12 | 0 | 0 | SPCM | RTS 25/ I | RTS 25/ I | 0 | 0 |  | Specifikace | Běžná |  |  |  | POL3_
|  | Objekt : 214*1,12 |  | 239.68 | [23 empty] | VV | 0
|  | vodovodní šachta : (2,0*1,9)*2*1,12 |  | 8.512 | [23 empty] | VV | 0
SPU
220 | 998711102R00 | Přesun hmot pro izolace proti vodě svisle do 12 m | t | 4.6131 |  | 0 |  | 0 |  | 0 | 21 | 0 | 0 | 0 | 0 | 0 | 800-711 | RTS 25/ I | RTS 25/ I | 1.598 | 7.37 |  | Přesun hmot | Běžná |  |  |  | POL7_
|  | 50 m vodorovně měřeno od těžiště půdorysné plochy skládky do těžiště půdorysné plochy objektu | [25 empty] | SPI
SPU
Díl: | 712 | Povlakové krytiny |  |  |  | 0 |  | 0 |  | 0 |  | 0 |  | 47.19 |  | 0 |  |  |  |  | 553.24 | [6 empty] | DIL
221 | 180407111RT2 | Položení travního koberce se zalitím koberce po položení , včetně dodávky koberce | m2 | 192.4 |  | 0 |  | 0 |  | 0 | 21 | 0 | 0.021 | 4.04 | 0 | 0 | 823-1 | RTS 25/ I | RTS 25/ I | 0.14 | 26.94 |  | Práce | Běžná |  |  |  | POL1_
|  | ST1 : 192,40 |  | 192.4 | [23 empty] | VV | 0
SPU
222 | 631571010R00 | Násyp bez dodávky materiálu bez určení tloušťky | m3 | 46.176 |  | 0 |  | 0 |  | 0 | 21 | 0 | 0 | 0 | 0 | 0 | 801-1 | RTS 25/ I | RTS 25/ I | 1.84 | 84.96 |  | Práce | Běžná |  |  |  | POL1_
|  | pod mazaniny a dlažby, popř. na plochých střechách, vodorovný nebo ve spádu, s udusáním a urovnáním povrchu, | [25 empty] | SPI |  | pod mazaniny a dlažby, popř. na plochých střechách, vodorovný nebo ve spádu, s udusáním a urovnáním povrchu,
|  | ST1 : | [25 empty] | VV | 0
|  | Substrát inteznzivní tl. 200 mm : 192,40*0,2 |  | 38.48 | [23 empty] | VV | 0
|  | substrát travní tl. 40 mm : 192,40*0,04 |  | 7.696 | [23 empty] | VV | 0
SPU
223 | 711401131R00 | Izolace balkonů a teras drenážní rohož položená na sucho, tloušťky 7 mm | m2 | 208.1675 |  | 0 |  | 0 |  | 0 | 21 | 0 | 0.00214 | 0.45 | 0 | 0 | 800-711 | RTS 25/ I | RTS 25/ I | 0.15 | 31.23 |  | Práce | Běžná |  |  |  | POL1_
|  | Střecha ST1 : 192,40 |  | 192.4 | [23 empty] | VV | 0
|  | na atiku : 59,5*0,265 |  | 15.7675 | [23 empty] | VV | 0
SPU
224 | 711823111RT1 | Ochrana konstrukcí nopovou fólií vodorovně, , bez dodávky fólie | m2 | 208.1675 |  | 0 |  | 0 |  | 0 | 21 | 0 | 0 | 0 | 0 | 0 | 800-711 | RTS 25/ I | RTS 25/ I | 0.13 | 27.06 |  | Práce | Běžná |  |  |  | POL1_
|  | včetně dodávky těsnicí pásky | [25 empty] | POP
|  | Střecha ST1 : 192,40 |  | 192.4 | [23 empty] | VV | 0
|  | na atiku : 59,5*0,265 |  | 15.7675 | [23 empty] | VV | 0
SPU
225 | 712311106RT3 | Povlakové krytiny střech do 10° za studena asfaltovou penetrační suspenzí, včetně dodávky emulze | m2 | 201.42 |  | 0 |  | 0 |  | 0 | 21 | 0 | 6e-05 | 0.01 | 0 | 0 | 800-711 | RTS 25/ I | RTS 25/ I | 0.03 | 6.04 |  | Práce | Běžná |  |  |  | POL1_
|  | Střecha ST1 : 201,42 |  | 201.42 | [23 empty] | VV | 0
SPU
226 | 712341559RT1 | Povlakové krytiny střech do 10° pásy přitavením v celé ploše, 1 vrstva, bez dodávky pásu | m2 | 201.42 |  | 0 |  | 0 |  | 0 | 21 | 0 | 0.00035 | 0.07 | 0 | 0 | 800-711 | RTS 25/ I | RTS 25/ I | 0.2 | 40.28 |  | Práce | Běžná |  |  |  | POL1_
|  | Střecha ST1 : 201,42 |  | 201.42 | [23 empty] | VV | 0
SPU
227 | 712341559RT2 | Povlakové krytiny střech do 10° pásy přitavením v celé ploše, 2 vrstvy, bez dodávky pásu | m2 | 192.4 |  | 0 |  | 0 |  | 0 | 21 | 0 | 0.0007 | 0.13 | 0 | 0 | 800-711 | RTS 25/ I | RTS 25/ I | 0.4 | 76.96 |  | Práce | Běžná |  |  |  | POL1_
|  | Střecha ST1 : 192,40 |  | 192.4 | [23 empty] | VV | 0
SPU
228 | 712351111RT1 | Povlakové krytiny střech do 10° samolepicími pásy 1 vrstva, bez dodávky materiálu | m2 | 192.4 |  | 0 |  | 0 |  | 0 | 21 | 0 | 0 | 0 | 0 | 0 | 800-711 | RTS 25/ I | RTS 25/ I | 0.21 | 40.4 |  | Práce | Běžná |  |  |  | POL1_
|  | Střecha ST1 : 192,40 |  | 192.4 | [23 empty] | VV | 0
SPU
229 | 712391171RZ7 | Textílie na střechách do 10° podkladní, včetně dodávky netkané sklovláknité textílie plošné hmotnosti 120 g/m2 | m2 | 208.1675 |  | 0 |  | 0 |  | 0 | 21 | 0 | 0.00013 | 0.03 | 0 | 0 | 800-711 | RTS 25/ I | RTS 25/ I | 0.1 | 20.82 |  | Práce | Běžná |  |  |  | POL1_
|  | Střecha ST1 : 192,40 |  | 192.4 | [23 empty] | VV | 0
|  | na atiku : 59,5*0,265 |  | 15.7675 | [23 empty] | VV | 0
SPU
230 | 712391172RZ7 | Textílie na střechách do 10° ochranná, včetně dodávky netkané sklovláknité textílie plošné hmotnosti 120 g/m2 | m2 | 208.1675 |  | 0 |  | 0 |  | 0 | 21 | 0 | 0.00015 | 0.03 | 0 | 0 | 800-711 | RTS 25/ I | RTS 25/ I | 0.12 | 24.98 |  | Práce | Běžná |  |  |  | POL1_
|  | Střecha ST1 : 192,40 |  | 192.4 | [23 empty] | VV | 0
|  | na atiku : 59,5*0,265 |  | 15.7675 | [23 empty] | VV | 0
SPU
231 | 712811101RZ1 | Samostatné vytažení izolačního povlaku za studena nátěrem 1 x, penetračním lakem (ALP), včetně dodávky materiálu | m2 | 61.0035 |  | 0 |  | 0 |  | 0 | 21 | 0 | 0.00035 | 0.02 | 0 | 0 | 800-711 | RTS 25/ I | RTS 25/ I | 0.036 | 2.2 |  | Práce | Běžná |  |  |  | POL1_
|  | na konstrukce převyšující úroveň střechy, | [25 empty] | SPI
|  | Střecha ST1 : 1,005*60,7 |  | 61.0035 | [23 empty] | VV | 0
SPU
232 | 712841559RT1 | Samostatné vytažení izol. povlaku pásy přitavením v celé ploše, 1 vrstva, materiál ve specifikaci | m2 | 61.0035 |  | 0 |  | 0 |  | 0 | 21 | 0 | 0.00042 | 0.03 | 0 | 0 | 800-711 | RTS 25/ I | RTS 25/ I | 0.29 | 17.69 |  | Práce | Běžná |  |  |  | POL1_
|  | na konstrukce převyšující úroveň střechy, | [25 empty] | SPI
|  | Střecha ST1 : 1,005*60,7 |  | 61.0035 | [23 empty] | VV | 0
SPU
233 | 712841559RT2 | Samostatné vytažení izol. povlaku pásy přitavením v celé ploše, 2 vrstvy, materiál ve specifikaci | m2 | 71.995 |  | 0 |  | 0 |  | 0 | 21 | 0 | 0.00084 | 0.06 | 0 | 0 | 800-711 | RTS 25/ I | RTS 25/ I | 0.58 | 41.76 |  | Práce | Běžná |  |  |  | POL1_
|  | na konstrukce převyšující úroveň střechy, | [25 empty] | SPI
|  | Střecha ST1 : | [25 empty] | VV | 0
|  | na atiku : 59,5*(0,66+0,55) |  | 71.995 | [23 empty] | VV | 0
SPU
234 | 712851559RT1 | Samostatné vytažení izolace, samolepicími pásy 1 vrstva, bez dodávky asfaltového pásu | m2 | 71.995 |  | 0 |  | 0 |  | 0 | 21 | 0 | 0 | 0 | 0 | 0 | 800-711 | RTS 25/ I | RTS 25/ I | 0.29 | 20.88 |  | Práce | Běžná |  |  |  | POL1_
|  | Střecha ST1 : | [25 empty] | VV | 0
|  | na atiku : 59,5*(0,66+0,55) |  | 71.995 | [23 empty] | VV | 0
SPU
235 | 712997003R00 | Přilepení polystyrenových klínů do lepidla | m | 60.7 |  | 0 |  | 0 |  | 0 | 21 | 0 | 2e-05 | 0 | 0 | 0 | 800-711 | RTS 25/ I | RTS 25/ I | 0.072 | 4.37 |  | Práce | Běžná |  |  |  | POL1_
|  | Střecha ST1 : 60,7 |  | 60.7 | [23 empty] | VV | 0
SPU
236 | 721223592.001 | Souprava izolační střešení vpusti, s izolační fólií EPDM | kus | 2 |  | 0 |  | 0 |  | 0 | 21 | 0 | 0.00073 | 0 | 0 | 0 |  | Vlastní | RTS 24/ II | 0.08 | 0.16 |  | Práce | Běžná |  |  |  | POL1_
SPU
237 | 762441114RT2.1 | Montáž obložení atiky z desek na bázi dřeva, 1 vrstva, lepením, včetně dodávky desky OSB ECO 3 N tl. 20 mm | m2 | 37.634 |  | 0 |  | 0 |  | 0 | 21 | 0 | 0.01181 | 0.44 | 0 | 0 |  | Vlastní | RTS 24/ II | 0.28 | 10.54 |  | Práce | Běžná |  |  |  | POL1_
|  | Střecha ST1 : 60,7*0,620 |  | 37.634 | [23 empty] | VV | 0
SPU
238 | 10371524R | Substrát střešní, intenzivní, balený | m3 | 38.48 |  | 0 |  | 0 |  | 0 | 21 | 0 | 0.9 | 34.63 | 0 | 0 | SPCM | RTS 25/ I | RTS 25/ I | 0 | 0 |  | Specifikace | Běžná |  |  |  | POL3_
|  | ST1 : | [25 empty] | VV | 0
|  | Substrát inteznzivní tl. 200 mm : 192,40*0,2 |  | 38.48 | [23 empty] | VV | 0
SPU
239 | 10371537R | Substrát střešní, trávníkový, balený | m3 | 7.696 |  | 0 |  | 0 |  | 0 | 21 | 0 | 0.45 | 3.46 | 0 | 0 | SPCM | RTS 25/ I | RTS 25/ I | 0 | 0 |  | Specifikace | Běžná |  |  |  | POL3_
|  | ST1 : | [25 empty] | VV | 0
|  | substrát travní tl. 40 mm : 192,40*0,04 |  | 7.696 | [23 empty] | VV | 0
SPU
240 | 28323138R | Fólie profilovaná funkce: drenážní; materiál: PE-HD; výška nopů = 20 mm; s perforací | m2 | 233.6206 |  | 0 |  | 0 |  | 0 | 21 | 0 | 0.0004 | 0.09 | 0 | 0 | SPCM | RTS 25/ I | RTS 25/ I | 0 | 0 |  | Specifikace | Běžná |  |  |  | POL3_
|  | Střecha ST1 : 192,40*1,12 |  | 215.488 | [23 empty] | VV | 0
|  | na atiku : (59,5*0,265)*1,15 |  | 18.1326 | [23 empty] | VV | 0
SPU
241 | 28375980R | Příslušenství izolace pro budovy z polystyrenu tvar: atikový klín; tl = 50 mm | m | 63.735 |  | 0 |  | 0 |  | 0 | 21 | 0 | 5e-05 | 0 | 0 | 0 | SPCM | RTS 25/ I | RTS 25/ I | 0 | 0 |  | Specifikace | Běžná |  |  |  | POL3_
|  | Střecha ST1 : 60,7*1,05 |  | 63.735 | [23 empty] | VV | 0
SPU
242 | 628522503RT |  | m2 | 298.2822 |  | 0 |  | 0 |  | 0 | 21 | 0 | 0 | 0 | 0 | 0 |  | Vlastní | Indiv | 0 | 0 |  | Specifikace | Běžná |  |  |  | POL3_
|  | pás z SBS modifikovaného asfaltu, obsahuje aditiva zajišťující odolnost pásu proti prorůstání kořenů, nosná vložka z polyesterové rohože, horní povrch břidličný posyp, spodní povrch spalitelná PE fólie | [25 empty] | POP |  | pás z SBS modifikovaného asfaltu, obsahuje aditiva zajišťující odolnost pásu proti prorůstání kořenů, nosná vložka z polyesterové rohože, horní povrch břidličný posyp, spodní povrch spalitelná PE fólie
|  | ST1 : | [25 empty] | VV | 0
|  | 2. vrstva : 192,40*1,12 |  | 215.488 | [23 empty] | VV | 0
|  | na atiku : 59,5*(0,66+0,55)*1,15 |  | 82.7943 | [23 empty] | VV | 0
SPU
243 | 62852265R | Pás hydroizolační asfaltový tl = 4,0 mm; funkce: protiradonová, parobrzdná; nosná vložka: skelná tkanina; asfalt: modifikovaný; horní strana: minerální posyp; spodní strana: spalitelná fólie | m2 | 298.2822 |  | 0 |  | 0 |  | 0 | 21 | 0 | 0.0045 | 1.34 | 0 | 0 | SPCM | RTS 25/ I | RTS 25/ I | 0 | 0 |  | Specifikace | Běžná |  |  |  | POL3_
|  | ST1 : | [25 empty] | VV | 0
|  | 2. vrstva : 192,40*1,12 |  | 215.488 | [23 empty] | VV | 0
|  | na atiku : 59,5*(0,66+0,55)*1,15 |  | 82.7943 | [23 empty] | VV | 0
SPU
244 | 628522691R | Parozábrana asfaltová tl = 4,00 mm; funkce: hydroizolační, protiradonová, parotěsná; asfalt: modifikovaný; nosná vložka: Al fólie se skelnými vlákny | m2 | 293.9143 |  | 0 |  | 0 |  | 0 | 21 | 0 | 0.0045 | 1.32 | 0 | 0 | SPCM | RTS 25/ I | RTS 25/ I | 0 | 0 |  | Specifikace | Běžná |  |  |  | POL3_
|  | Střecha ST1 : | [25 empty] | VV | 0
|  | 1. vrstva : 201,42*1,12 |  | 225.5904 | [23 empty] | VV | 0
|  | vytažení na atiku : (1,005*60,7)*1,12 |  | 68.3239 | [23 empty] | VV | 0
|  | Mezisoučet |  | 293.9143 | [23 empty] | VV | 1
SPU
245 | 62852269R | Pás hydroizolační asfaltový tl = 3,0 mm; funkce: protiradonová, parobrzdná; nosná vložka: skelná tkanina; asfalt: modifikovaný; horní strana: minerální posyp; spodní strana: snímatelná fólie | m2 | 298.2822 |  | 0 |  | 0 |  | 0 | 21 | 0 | 0.0035 | 1.04 | 0 | 0 | SPCM | RTS 25/ I | RTS 25/ I | 0 | 0 |  | Specifikace | Běžná |  |  |  | POL3_
|  | Střecha ST1 : 192,40*1,12 |  | 215.488 | [23 empty] | VV | 0
|  | na atiku : 59,5*(0,66+0,55)*1,15 |  | 82.7943 | [23 empty] | VV | 0
SPU
246 | 998712102R00 | Přesun hmot pro povlakové krytiny v objektech výšky od 6 do 12 m | t | 47.2167 |  | 0 |  | 0 |  | 0 | 21 | 0 | 0 | 0 | 0 | 0 | 800-711 | RTS 25/ I | RTS 25/ I | 1.609 | 75.97 |  | Přesun hmot | Běžná |  |  |  | POL7_
|  | 50 m vodorovně | [25 empty] | SPI
SPU
Díl: | 713 | Izolace tepelné |  |  |  | 0 |  | 0 |  | 0 |  | 0 |  | 6.12 |  | 0 |  |  |  |  | 239.84 | [6 empty] | DIL
247 | 713121111RT1 | Montáž tepelné izolace podlah jednovrstvá, bez dodávky materiálu | m2 | 348.83 |  | 0 |  | 0 |  | 0 | 21 | 0 | 0 | 0 | 0 | 0 | 800-713 | RTS 25/ I | RTS 25/ I | 0.08 | 27.91 |  | Práce | Běžná |  |  |  | POL1_
|  | EPS 150 S , tl. 140 mm : | [25 empty] | VV | 0
|  | P1, P1a : 14,4+18,1+10,4+6,6+1,9+2,64+1,9+11,6+10+6,7+6,5+87+2,4 |  | 180.14 | [23 empty] | VV | 0
|  | Mezisoučet |  | 180.14 | [23 empty] | VV | 1
|  | Kročejova izolace, tl. 30 mm : | [25 empty] | VV | 0
|  | P2, P2a, : 4,8+18,09+9,53+4,41+2,64+1,67+4,12+2,37+1,98+2,01+1,5+28,52+87,05 |  | 168.69 | [23 empty] | VV | 0
|  | Mezisoučet |  | 168.69 | [23 empty] | VV | 1
SPU
248 | 713121118RU1 | Montáž tepelné izolace podlah Izolace podlah tepelná obložení stěn dilatační páskou, tloušťky 100 mm, | m | 334.655 |  | 0 |  | 0 |  | 0 | 21 | 0 | 0.00016 | 0.05 | 0 | 0 | 800-713 | RTS 25/ I | RTS 25/ I | 0.05 | 16.73 |  | Práce | Běžná |  |  |  | POL1_
|  | 1.NP : | [25 empty] | VV | 0
|  | 1.01 : 9,6 |  | 9.6 | [23 empty] | VV | 0
|  | 1.03 : 12,9 |  | 12.9 | [23 empty] | VV | 0
|  | 1.04 : 10,5 |  | 10.5 | [23 empty] | VV | 0
|  | 1.05 : 5,6 |  | 5.6 | [23 empty] | VV | 0
|  | 1.06 : 6,8 |  | 6.8 | [23 empty] | VV | 0
|  | 1.07 : 5,6 |  | 5.6 | [23 empty] | VV | 0
|  | 1.08 : 13,65 |  | 13.65 | [23 empty] | VV | 0
|  | 1.09 : 17,7 |  | 17.7 | [23 empty] | VV | 0
|  | 1.10 : 11,5 |  | 11.5 | [23 empty] | VV | 0
|  | 1.11 : 10,6 |  | 10.6 | [23 empty] | VV | 0
|  | 1.13 : 7,4 |  | 7.4 | [23 empty] | VV | 0
|  | Mezisoučet |  | 111.85 | [23 empty] | VV | 1
|  | 2.NP : | [25 empty] | VV | 0
|  | 2.01 : 9,07 |  | 9.07 | [23 empty] | VV | 0
|  | 2.03 : 12,55 |  | 12.55 | [23 empty] | VV | 0
|  | 2.04 : 8,5 |  | 8.5 | [23 empty] | VV | 0
|  | 2.05 : 7,2 |  | 7.2 | [23 empty] | VV | 0
|  | 2.06 : 5,4 |  | 5.4 | [23 empty] | VV | 0
|  | 2.07 : 8,175 |  | 8.175 | [23 empty] | VV | 0
|  | 2.08 : 6,51 |  | 6.51 | [23 empty] | VV | 0
|  | 2.09 : 6,1 |  | 6.1 | [23 empty] | VV | 0
|  | 2.10 : 5,8 |  | 5.8 | [23 empty] | VV | 0
|  | 2.11 : 5,1 |  | 5.1 | [23 empty] | VV | 0
|  | podesta : 8,4 |  | 8.4 | [23 empty] | VV | 0
|  | Mezisoučet |  | 82.805 | [23 empty] | VV | 1
|  | 1.np : | [25 empty] | VV | 0
|  | 1.02 : 18,8 |  | 18.8 | [23 empty] | VV | 0
|  | 1.12 : 40,0 |  | 40 | [23 empty] | VV | 0
|  | Mezisoučet |  | 58.8 | [23 empty] | VV | 1
|  | 2.np : | [25 empty] | VV | 0
|  | 2.02 : 18,8 |  | 18.8 | [23 empty] | VV | 0
|  | 2.12 : 22,4 |  | 22.4 | [23 empty] | VV | 0
|  | 2.13 : 40,0 |  | 40 | [23 empty] | VV | 0
|  | Mezisoučet |  | 81.2 | [23 empty] | VV | 1
SPU
249 | 713131130R00 | Montáž tepelné izolace stěn vložením do nosné rámové konstrukce | m2 | 92.4 |  | 0 |  | 0 |  | 0 | 21 | 0 | 0.00023 | 0.02 | 0 | 0 | 800-713 | RTS 25/ I | RTS 25/ I | 0.16 | 14.78 |  | Práce | Běžná |  |  |  | POL1_
|  | Nařezání izolace na potřebný rouzměr. Vložení izolace do stěny bez dodávky tepelné izolace. | [25 empty] | POP
|  | Včetně pomocného lešení o výšce podlahy do 1900 mm a pro zatížení do 1,5 kPa. | [25 empty] | POP
|  | S2 : | [25 empty] | VV | 0
|  | dilatace a výplň mezi stěnami : 22*4,2 |  | 92.4 | [23 empty] | VV | 0
SPU
250 | 713131131RT0 | Montáž tepelné izolace stěn lepením, bez dodávky lepidla a izolantu | m2 | 64.0385 |  | 0 |  | 0 |  | 0 | 21 | 0 | 0 | 0 | 0 | 0 | 800-713 | RTS 25/ I | RTS 25/ I | 0.28 | 17.93 |  | Práce | Běžná |  |  |  | POL1_
|  | Očištění povrchu stěny od prachu, nařezání izolačních desek na požadovaný rozměr, nanesení lepicího tmelu, osazení desek. | [25 empty] | POP |  | Očištění povrchu stěny od prachu, nařezání izolačních desek na požadovaný rozměr, nanesení lepicího tmelu, osazení desek.
|  | S7, Atika : | [25 empty] | VV | 0
|  | Střecha ST1 : | [25 empty] | VV | 0
|  | EPS 100F lepené tl. 140 : 1,055*60,7 |  | 64.0385 | [23 empty] | VV | 0
SPU
251 | 713131542RT3 | Montáž tepelné izolace stěn Montáž tepelné izolace z desek z pěnového skla lepených celoplošně asfaltovým lepidlem a zajištěných kotvami, tloušťka desek nad 80 mm, bez dodávky desek | m2 | 132.16 |  | 0 |  | 0 |  | 0 | 21 | 0 | 0.00482 | 0.64 | 0 | 0 | 800-713 | RTS 25/ I | RTS 25/ I | 0.363 | 47.97 |  | Práce | Běžná |  |  |  | POL1_
|  | na stěny z interiérové strany | [25 empty] | SPI
|  | Stěny pod terénem, XPS tl. 200 mm : | [25 empty] | VV | 0
|  | S5, S6 : | [25 empty] | VV | 0
|  | POHLED JIHOVÝCHODNÍ : 16,5 |  | 16.5 | [23 empty] | VV | 0
|  | POHLED VÝCHODNÍ : 15,24 |  | 15.24 | [23 empty] | VV | 0
|  | POHLED SEVEROZÁPADNÍ : 16,6 |  | 16.6 | [23 empty] | VV | 0
|  | POHLED ZÁPADNÍ : 26,74 |  | 26.74 | [23 empty] | VV | 0
[28 empty] | VV | 0
|  | Stěny nad terénem, XPS tl. 200 mm : | [25 empty] | VV | 0
|  | S3, S8, S10 : | [25 empty] | VV | 0
|  | POHLED JIHOVÝCHODNÍ : 14,22 |  | 14.22 | [23 empty] | VV | 0
|  | POHLED VÝCHODNÍ : 18,17 |  | 18.17 | [23 empty] | VV | 0
|  | POHLED SEVEROZÁPADNÍ : 14,56 |  | 14.56 | [23 empty] | VV | 0
|  | POHLED ZÁPADNÍ : 3,2+6,93 |  | 10.13 | [23 empty] | VV | 0
SPU
252 | 713141312R00 | Montáž tepelné izolace plochých střech jednovrstvé, tloušťky do 160 mm na kotvy | m2 | 201.42 |  | 0 |  | 0 |  | 0 | 21 | 0 | 0 | 0 | 0 | 0 | 800-713 | RTS 25/ I | RTS 25/ I | 0.28 | 56.4 |  | Práce | Běžná |  |  |  | POL1_
|  | Střecha ST1 : 201,42 |  | 201.42 | [23 empty] | VV | 0
|  | ST1, EPS 150 tl. 160 mm : | [25 empty] | VV | 0
SPU
253 | 713141714R00 | Pokládka střešních spádových klínů na pruhy lepidla, jedné vrstvy desek | m2 | 217.9 |  | 0 |  | 0 |  | 0 | 21 | 0 | 0.00016 | 0.03 | 0 | 0 | 800-713 | RTS 25/ I | RTS 25/ I | 0.21 | 45.76 |  | Práce | Běžná |  |  |  | POL1_
|  | Střecha ST1 : 201,42 |  | 201.42 | [23 empty] | VV | 0
|  | Mezisoučet |  | 201.42 | [23 empty] | VV | 1
|  | P5 : 1,6*10,3 |  | 16.48 | [23 empty] | VV | 0
|  | Mezisoučet |  | 16.48 | [23 empty] | VV | 1
SPU
254 | 713191100RT9 | Izolace tepelné běžných konstrukcí - doplňky položení separační fólie, včetně dodávky PE fólie | m2 | 16.48 |  | 0 |  | 0 |  | 0 | 21 | 0 | 3e-05 | 0 | 0 | 0 | 800-713 | RTS 25/ I | RTS 25/ I | 0.07 | 1.15 |  | Práce | Běžná |  |  |  | POL1_
|  | P5 : 1,6*10,3 |  | 16.48 | [23 empty] | VV | 0
SPU
255 | 28375768.AR | Výrobek izolační pro budovy z pěnového polystyrenu (EPS) tvar: deska; OH = 25 kg/m3; lambda = 0,035 W/(m.K); pevnost v tlaku = 150 kPa | m3 | 60.3191 |  | 0 |  | 0 |  | 0 | 21 | 0 | 0.025 | 1.51 | 0 | 0 | SPCM | RTS 24/ II | RTS 24/ II | 0 | 0 |  | Specifikace | Běžná |  |  |  | POL3_
|  | EPS 150 S , tl. 140 mm : | [25 empty] | VV | 0
|  | P1, P1a : (14,4+18,1+10,4+6,6+1,9+2,64+1,9+11,6+10+6,7+6,5+87+2,4)*0,14*1,05 |  | 26.4806 | [23 empty] | VV | 0
|  | Mezisoučet |  | 26.4806 | [23 empty] | VV | 1
|  | Střecha ST1 : | [25 empty] | VV | 0
|  | ST1, EPS 150 tl. 160 mm : 201,42*0,16*1,05 |  | 33.8386 | [23 empty] | VV | 0
SPU
256 | 28375953R | Výrobek izolační pro budovy z pěnového polystyrenu (EPS) tvar: deska; typ: F; tl = 160 mm; OH = 20 kg/m3; lambda = 0,037 W/(m.K); pevnost v tlaku = 100 kPa | m2 | 67.2404 |  | 0 |  | 0 |  | 0 | 21 | 0 | 0.0032 | 0.22 | 0 | 0 | SPCM | RTS 25/ I | RTS 25/ I | 0 | 0 |  | Specifikace | Běžná |  |  |  | POL3_
|  | S7, atika, tl. 150 mm : | [25 empty] | VV | 0
|  | EPS 100F lepené tl. 150 : (1,055*60,7)*1,05 |  | 67.2404 | [23 empty] | VV | 0
SPU
257 | 28375971R | Výrobek izolační pro budovy z pěnového polystyrenu (EPS) tvar: spádová deska; OH = 20 kg/m3; lambda = 0,037 W/(m.K); pevnost v tlaku = 100 kPa | m3 | 0.72512 |  | 0 |  | 0 |  | 0 | 21 | 0 | 0.02 | 0.01 | 0 | 0 | SPCM | RTS 25/ I | RTS 25/ I | 0 | 0 |  | Specifikace | Běžná |  |  |  | POL3_
|  | P5 : (1,6*10,3)*(0,02+0,06)/2*1,1 |  | 0.72512 | [23 empty] | VV | 0
SPU
258 | 28375973R | Výrobek izolační pro budovy z pěnového polystyrenu (EPS) tvar: spádová deska; OH = 30 kg/m3; lambda = 0,034 W/(m.K); pevnost v tlaku = 200 kPa | m3 | 8.8625 |  | 0 |  | 0 |  | 0 | 21 | 0 | 0.03 | 0.27 | 0 | 0 | SPCM | RTS 25/ I | RTS 25/ I | 0 | 0 |  | Specifikace | Běžná |  |  |  | POL3_
|  | Střecha ST1, spádové klíny - tl. 40 mm : (201,42*0,040)*1,1 |  | 8.8625 | [23 empty] | VV | 0
SPU
259 | 28376062R | Výrobek izolační pro budovy z pěnového polystyrenu (EPS) tvar: deska; typ: T; tl = 30 mm; lambda = 0,044 W/(m.K); max. zatížení = 4,0 kPa | m2 | 168.69 |  | 0 |  | 0 |  | 0 | 21 | 0 | 0.0006 | 0.1 | 0 | 0 | SPCM | RTS 25/ I | RTS 25/ I | 0 | 0 |  | Specifikace | Běžná |  |  |  | POL3_
|  | Kročejova izolace : | [25 empty] | VV | 0
|  | P2, P2a, tl. 30 mm : 4,8+18,09+9,53+4,41+2,64+1,67+4,12+2,37+1,98+2,01+1,5+28,52+87,05 |  | 168.69 | [23 empty] | VV | 0
SPU
260 | 283763211R | Výrobek izolační pro budovy z extrudovaného polystyrenu (XPS) tvar: deska; tl = 200 mm; OH = 33 kg/m3; lambda = 0,033 W/(m.K); pevnost v tlaku = 300 kPa | m2 | 142.7328 |  | 0 |  | 0 |  | 0 | 21 | 0 | 0.0066 | 0.94 | 0 | 0 | SPCM | RTS 25/ I | RTS 25/ I | 0 | 0 |  | Specifikace | Běžná |  |  |  | POL3_
|  | Odkaz na mn. položky pořadí 251 : 132,16000*1,08 |  | 142.7328 | [23 empty] | VV | 5
SPU
261 | 63151473R | Výrobek izolační pro budovy z minerální vlny (MW) tvar: deska; vlákna: podélná; tl = 140 mm; OH = 150 kg/m3; lambda = 0,037 W/(m.K); pevnost v tlaku = 50 kPa; TR 7,5 kPa | m2 | 110.88 |  | 0 |  | 0 |  | 0 | 21 | 0 | 0.021 | 2.33 | 0 | 0 | SPCM | RTS 25/ I | RTS 25/ I | 0 | 0 |  | Specifikace | Běžná |  |  |  | POL3_
|  | S2 : | [25 empty] | VV | 0
|  | dilatace a výplň mezi stěnami : 22*4,2*1,2 |  | 110.88 | [23 empty] | VV | 0
SPU
262 | 998713102R00 | Přesun hmot pro izolace tepelné v objektech výšky do 12 m | t | 6.1224 |  | 0 |  | 0 |  | 0 | 21 | 0 | 0 | 0 | 0 | 0 | 800-713 | RTS 25/ I | RTS 25/ I | 1.831 | 11.21 |  | Přesun hmot | Běžná |  |  |  | POL7_
|  | 50 m vodorovně | [25 empty] | SPI
SPU
Díl: | 764 | Konstrukce klempířské |  |  |  | 0 |  | 0 |  | 0 |  | 0 |  | 0.78 |  | 0 |  |  |  |  | 90.11 | [6 empty] | DIL
263 | 712378105RT1 | Klempířské doplňky k povlakovým krytinám z fólií prostup parozábranou, průměr 50 mm, s manžetou z fólie z měkčeného PVC | kus | 8 |  | 0 |  | 0 |  | 0 | 21 | 0 | 0.00105 | 0.01 | 0 | 0 | 800-711 | RTS 25/ I | RTS 25/ I | 0.7 | 5.6 |  | Práce | Běžná |  |  |  | POL1_
|  | včetně dodávek výrobků | [25 empty] | SPI
|  | ukotvení kotevní desky šrouby, utěsnění kolem prostupu PU pěnou, přitavením manžety prostupu na parozábranu a doplnění manžety pojistnou zálivkovou hmotou | [25 empty] | POP |  | ukotvení kotevní desky šrouby, utěsnění kolem prostupu PU pěnou, přitavením manžety prostupu na parozábranu a doplnění manžety pojistnou zálivkovou hmotou
|  | K06 : 8 |  | 8 | [23 empty] | VV | 0
SPU
264 | 712378105RT3 | Klempířské doplňky k povlakovým krytinám z fólií prostup parozábranou, průměr 110 mm, s manžetou z fólie z měkčeného PVC | kus | 5 |  | 0 |  | 0 |  | 0 | 21 | 0 | 0.00125 | 0.01 | 0 | 0 | 800-711 | RTS 25/ I | RTS 25/ I | 0.7 | 3.5 |  | Práce | Běžná |  |  |  | POL1_
|  | včetně dodávek výrobků | [25 empty] | SPI
|  | ukotvení kotevní desky šrouby, utěsnění kolem prostupu PU pěnou, přitavením manžety prostupu na parozábranu a doplnění manžety pojistnou zálivkovou hmotou | [25 empty] | POP |  | ukotvení kotevní desky šrouby, utěsnění kolem prostupu PU pěnou, přitavením manžety prostupu na parozábranu a doplnění manžety pojistnou zálivkovou hmotou
|  | K02 : 5 |  | 5 | [23 empty] | VV | 0
SPU
265 | 764816420R00 | Oplechování okapnice, z lakovaného pozinkovaného plechu, rš 200 mm, dodávka a montáž | m | 20.8 |  | 0 |  | 0 |  | 0 | 21 | 0 | 0.00119 | 0.02 | 0 | 0 | 800-764 | RTS 25/ I | RTS 25/ I | 0.28 | 5.82 |  | Práce | Běžná |  |  |  | POL1_
|  | včetně zhotovení rohů, spojů a dilatací | [25 empty] | SPI
|  | K07 : 20,8 |  | 20.8 | [23 empty] | VV | 0
SPU
266 | 764817175R00 | Oplechování zdí (atik), z lakovaného pozinkovaného plechu, rš 750 mm, dodávka a montáž | m | 64.25 |  | 0 |  | 0 |  | 0 | 21 | 0 | 0.00795 | 0.51 | 0 | 0 | 800-764 | RTS 25/ I | RTS 25/ I | 0.58875 | 37.83 |  | Práce | Běžná |  |  |  | POL1_
|  | včetně zhotovení rohů, spojů a dilatací | [25 empty] | SPI
|  | K/01, r.š. 720 mm : 64,25 |  | 64.25 | [23 empty] | VV | 0
SPU
267 | 764819101R00 | Odpadní trouby čtvercové, délka strany 75 mm, z lakovaného pozinkovaného plechu, , dodávka a montáž | m | 10.4 |  | 0 |  | 0 |  | 0 | 21 | 0 | 0.00392 | 0.04 | 0 | 0 | 800-764 | RTS 25/ I | RTS 25/ I | 0.58305 | 6.06 |  | Práce | Běžná |  |  |  | POL1_
|  | K08, 50x50 mm : 10,4 |  | 10.4 | [23 empty] | VV | 0
SPU
268 | 764815101R00 | Žlaby podokapní čtyřhranné, z lakovaného pozinkovaného plechu, rš 250 mm, dodávka a montáž | m | 20.8 |  | 0 |  | 0 |  | 0 | 21 | 0 | 0.00374 | 0.08 | 0 | 0 | 800-764 | RTS 25/ I | RTS 25/ I | 0.59139 | 12.3 |  | Práce | Běžná |  |  |  | POL1_
|  | včetně háků, čel, rohů, rovných hrdel a dilatací | [25 empty] | SPI
|  | K03, DN 50 mm : 20,8 |  | 20.8 | [23 empty] | VV | 0
SPU
269 | 764815831R00 | Ostatní prvky ke žlabům a odpadním troubám kotlík žlabový čtyřhranný o rozměru 200x250x350 mm, z lakovaného pozinkovaného plechu, , dodávka a montáž | kus | 1 |  | 0 |  | 0 |  | 0 | 21 | 0 | 0.00528 | 0.01 | 0 | 0 | 800-764 | RTS 25/ I | RTS 25/ I | 1.5398 | 1.54 |  | Práce | Běžná |  |  |  | POL1_
SPU
270 | 764816131RT3 | Oplechování parapetů z lakovaného pozinkovaného plechu, rš 305 mm, dodávka a montáž, včetně rohů, lepené lepidlem | m | 37.475 |  | 0 |  | 0 |  | 0 | 21 | 0 | 0.0016 | 0.06 | 0 | 0 | 800-764 | RTS 25/ I | RTS 25/ I | 0.27 | 10.12 |  | Práce | Běžná |  |  |  | POL1_
|  | včetně rohů | [25 empty] | SPI
|  | včetně krytek a spojovacích prostředků. | [25 empty] | POP
|  | O01 : 1,75*(2+4) |  | 10.5 | [23 empty] | VV | 0
|  | O02 : 3,25*5 |  | 16.25 | [23 empty] | VV | 0
|  | O03 : 2,25*1 |  | 2.25 | [23 empty] | VV | 0
|  | O04 : 1,2*(2+2) |  | 4.8 | [23 empty] | VV | 0
|  | O05 : 0,75*1 |  | 0.75 | [23 empty] | VV | 0
|  | O06 : 0,975*1 |  | 0.975 | [23 empty] | VV | 0
|  | O07 : 0,975*2 |  | 1.95 | [23 empty] | VV | 0
SPU
271 | 764-K01 | K01 - část prvku - Kotvící uhelníky po obou stranách stěny, r.š. 170 mm, D+M, Plech Ti Zn plech tl. 0,6 mm | kompl | 1 |  | 0 |  | 0 |  | 0 | 21 | 0 | 0 | 0 | 0 | 0 |  | Vlastní | Indiv | 0 | 0 |  | Práce | Běžná |  |  |  | POL1_
|  | viz. Výpis klempířských výrobků - D.1.1.19 | [25 empty] | POP
SPU
272 | 764-K04 | K04 - Lemovací profil pro uložení dlažby na balkoně, D+M | bm | 10.4 |  | 0 |  | 0 |  | 0 | 21 | 0 | 0 | 0 | 0 | 0 |  | Vlastní | Indiv | 0 | 0 |  | Práce | Běžná |  |  |  | POL1_
|  | viz. Výpis klempířských výrobků - D.1.1.19 | [25 empty] | POP
SPU
273 | 764-K05 | K05 - Systémové lemování ke zdi (oplechování přechod -stěna stávajícího pavilonu), D+M | m | 11 |  | 0 |  | 0 |  | 0 | 21 | 0 | 0.00332 | 0.04 | 0 | 0 |  | Vlastní | Indiv | 0.33 | 3.63 |  | Práce | Běžná |  |  |  | POL1_
|  | viz. Výpis klempířských výrobků - D.1.1.19 | [25 empty] | POP
SPU
274 | 767-O08 | D+M Obložení výdejního okna 1 200 x 1 150 mm | kompl | 1 |  | 0 |  | 0 |  | 0 | 21 | 0 | 0 | 0 | 0 | 0 |  | Vlastní | Indiv | 0 | 0 |  | Agregovaná položka | Běžná |  |  |  | POL2_
|  | viz. Výpis okenních výplní a ostatních výrobků D.1.1.16 | [25 empty] | POP
POP
|  | Nerezová ocel, tl. 1 mm. Rozvinutá šířka plechu | [25 empty] | POP
|  | 380 mm, délka 4 860 mm | [25 empty] | POP
POP
|  | Odstín odsouhlasit s projektantem. | [25 empty] | POP
|  | Skutečné rozměry otvoru je nutné před výrobou | [25 empty] | POP
|  | zaměřit přímo na stavbě | [25 empty] | POP
SPU
275 | 998764102R00 | Přesun hmot pro konstrukce klempířské v objektech výšky do 12 m | t | 0.77051 |  | 0 |  | 0 |  | 0 | 21 | 0 | 0 | 0 | 0 | 0 | 800-764 | RTS 25/ I | RTS 25/ I | 4.82 | 3.71 |  | Přesun hmot | Běžná |  |  |  | POL7_
|  | 50 m vodorovně | [25 empty] | SPI
SPU
Díl: | 766 | Konstrukce truhlářské, okna a dveře |  |  |  | 0 |  | 0 |  | 0 |  | 0 |  | 0.67 |  | 0 |  |  |  |  | 72.04 | [6 empty] | DIL
276 | 766661112R00 | Montáž dveřních křídel kompletizovaných otevíravých , , do ocelové nebo fošnové zárubně, jednokřídlových, šířky do 800 mm | kus | 3 |  | 0 |  | 0 |  | 0 | 21 | 0 | 0 | 0 | 0 | 0 | 800-766 | RTS 25/ I | RTS 25/ I | 1.45 | 4.35 |  | Práce | Běžná |  |  |  | POL1_
|  | T2 : 1+2 |  | 3 | [23 empty] | VV | 0
SPU
277 | 766670011R00 | Montáž obložkové nebo rámové zárubně a dveřního křídla jednokřídlového | kus | 13 |  | 0 |  | 0 |  | 0 | 21 | 0 | 2e-05 | 0 | 0 | 0 | 800-766 | RTS 25/ I | RTS 25/ I | 4.02 | 52.26 |  | Práce | Běžná |  |  |  | POL1_
|  | T03 : 3 |  | 3 | [23 empty] | VV | 0
|  | T01 : 2+8 |  | 10 | [23 empty] | VV | 0
SPU
278 | 766670021R00 | Doplňky ke dveřním křídlům - montáž | kus | 16 |  | 0 |  | 0 |  | 0 | 21 | 0 | 0 | 0 | 0 | 0 | 800-766 | RTS 25/ I | RTS 25/ I | 0.78 | 12.48 |  | Práce | Běžná |  |  |  | POL1_
|  | Odkaz na mn. položky pořadí 280 : 9,00000 |  | 9 | [23 empty] | VV | 5
|  | Odkaz na mn. položky pořadí 281 : 4,00000 |  | 4 | [23 empty] | VV | 5
|  | Odkaz na mn. položky pořadí 282 : 3,00000 |  | 3 | [23 empty] | VV | 5
SPU
279 | 767649191R00 | Montáž dveří montáž doplňků dveří samozavírače hydraulického | kus | 3 |  | 0 |  | 0 |  | 0 | 21 | 0 | 1e-05 | 0 | 0 | 0 | 800-767 | RTS 25/ I | RTS 25/ I | 0.45 | 1.35 |  | Práce | Běžná |  |  |  | POL1_
|  | T2 : 1+2 |  | 3 | [23 empty] | VV | 0
SPU
280 | 54914628R.01 | KLIKA-KLIKA, zámek | kus | 9 |  | 0 |  | 0 |  | 0 | 21 | 0 | 0.0008 | 0.01 | 0 | 0 |  | Vlastní | Indiv | 0 | 0 |  | Specifikace | Běžná |  |  |  | POL3_
|  | T1 : 1+8 |  | 9 | [23 empty] | VV | 0
SPU
281 | 54914628R.02 | KLIKA-KLIKA, WC zámek | kus | 4 |  | 0 |  | 0 |  | 0 | 21 | 0 | 0.0008 | 0 | 0 | 0 |  | Vlastní | Indiv | 0 | 0 |  | Specifikace | Běžná |  |  |  | POL3_
|  | T1 : 1 |  | 1 | [23 empty] | VV | 0
|  | T3 : 3 |  | 3 | [23 empty] | VV | 0
SPU
282 | 54914628R.03 | KLIKA-KLIKA, PANIKOVÁ KLIKA | kus | 3 |  | 0 |  | 0 |  | 0 | 21 | 0 | 0.0008 | 0 | 0 | 0 |  | Vlastní | Indiv | 0 | 0 |  | Specifikace | Běžná |  |  |  | POL3_
|  | Požární dveře budou opatřeny mechanickou | [25 empty] | POP
|  | panikovou klikou dle ČSN EN 179 | [25 empty] | POP
|  | T2 : 1+2 |  | 3 | [23 empty] | VV | 0
SPU
283 | 54917035R | zavírač dveří hydraulický hmotnost dveří 20 až 38 kg; š. dveří 800 mm; stříbrný | kus | 3 |  | 0 |  | 0 |  | 0 | 21 | 0 | 0.00245 | 0.01 | 0 | 0 | SPCM | RTS 25/ I | RTS 25/ I | 0 | 0 |  | Specifikace | Běžná |  |  |  | POL3_
|  | T2 : 1+2 |  | 3 | [23 empty] | VV | 0
SPU
284 | 611601202R.01 | Dveře dřevěné interiérové SOLODOOR KLASIK 700 x 2100 mm L/P, CPL, plné | kus | 3 |  | 0 |  | 0 |  | 0 | 21 | 0 | 0.017 | 0.05 | 0 | 0 |  | Vlastní | RTS 24/ II | 0 | 0 |  | Specifikace | Běžná |  |  |  | POL3_
|  | T3 : 3 |  | 3 | [23 empty] | VV | 0
SPU
285 | 611601203R.01 | Dveře dřevěné interiérové SOLODOOR KLASIK 800 x 2100 mm L/P, CPL, plné | kus | 10 |  | 0 |  | 0 |  | 0 | 21 | 0 | 0.019 | 0.19 | 0 | 0 |  | Vlastní | Indiv | 0 | 0 |  | Specifikace | Běžná |  |  |  | POL3_
|  | T1 : 2+8 |  | 10 | [23 empty] | VV | 0
SPU
286 | 61165611R.01 | Dveře dřevěné protipožární SOLODOOR EI30, 800 x 2100 mm L/P, CPL, plné | kus | 3 |  | 0 |  | 0 |  | 0 | 21 | 0 | 0.025 | 0.08 | 0 | 0 |  | Vlastní | RTS 24/ II | 0 | 0 |  | Specifikace | Běžná |  |  |  | POL3_
|  | VIZ. Výpis truhlářských výrobků - D.1.15 : | [25 empty] | VV | 0
|  | T2, EI 30 DP3-C : 1+2 |  | 3 | [23 empty] | VV | 0
SPU
287 | 61181406R.X01 | Zárubeň obložková DOORNITE 80 - 300 mm, 700 x 2100 mm L/P, CPL Standard | kus | 3 |  | 0 |  | 0 |  | 0 | 21 | 0 | 0.025 | 0.08 | 0 | 0 |  | Vlastní | RTS 24/ II | 0 | 0 |  | Specifikace | Běžná |  |  |  | POL3_
|  | T03 : 3 |  | 3 | [23 empty] | VV | 0
SPU
288 | 61181407R.X01 | Zárubeň obložková DOORNITE 80 - 300 mm, 800 x 2100 mm L/P, CPL Standard | kus | 10 |  | 0 |  | 0 |  | 0 | 21 | 0 | 0.025 | 0.25 | 0 | 0 |  | Vlastní | RTS 24/ II | 0 | 0 |  | Specifikace | Běžná |  |  |  | POL3_
|  | T01 : 2+8 |  | 10 | [23 empty] | VV | 0
SPU
289 | 998766102R00 | Přesun hmot pro konstrukce truhlářské v objektech výšky do 12 m | t | 0.66144 |  | 0 |  | 0 |  | 0 | 21 | 0 | 0 | 0 | 0 | 0 | 800-766 | RTS 25/ I | RTS 25/ I | 2.421 | 1.6 |  | Přesun hmot | Běžná |  |  |  | POL7_
|  | 50 m vodorovně | [25 empty] | SPI
SPU
Díl: | 767 | Konstrukce zámečnické |  |  |  | 0 |  | 0 |  | 0 |  | 0 |  | 1.39 |  | 0 |  |  |  |  | 13.03 | [6 empty] | DIL
290 | 642945121R00 | Osazení ocelových zárubní protipožárních jednokřídlových, zazděním, nebo zalitím betonovou zálivkou | kus | 4 |  | 0 |  | 0 |  | 0 | 21 | 0 | 0.0432 | 0.17 | 0 | 0 | 801-1 | RTS 25/ I | RTS 25/ I | 3.258 | 13.03 |  | Práce | Běžná |  |  |  | POL1_
|  | a protiplynových dveří bez nebo včetně dveřních křídel do vynechaného otvoru, s obetonováním , včetně manipulační dopravy, kotvení zárubně do zdiva např. s uklínováním, s případným přivařením k obnažené výztuži, se zalitím, resp. zabetonováním, včetně bednění. | [25 empty] | SPI |  | a protiplynových dveří bez nebo včetně dveřních křídel do vynechaného otvoru, s obetonováním , včetně manipulační dopravy, kotvení zárubně do zdiva např. s uklínováním, s případným přivařením k obnažené výztuži, se zalitím, resp. zabetonováním, včetně bednění.
|  | Z14 : 2 |  | 2 | [23 empty] | VV | 0
|  | Z15 : 1 |  | 1 | [23 empty] | VV | 0
|  | Z16 : 1 |  | 1 | [23 empty] | VV | 0
SPU
291 | 767-001 | Z1 Vstupní dvoukřídlé hliníkové dveře otvíravé ven, levé, prosklené s nadsvětlíkem 1500x2970 mm, podrobně viz. PD část D.1.1.20 | kus | 1 |  | 0 |  | 0 |  | 0 | 21 | 0 | 0 | 0 | 0 | 0 |  | Vlastní | Indiv | 0 | 0 |  | Práce | Běžná |  |  |  | POL1_
SPU
292 | 767-002 | Z2 - Dveře dvoukřídlé otvíravé, interiérové, Pravé, Protipožární se samozavíračem 1560x2970 mm, podrobně viz. PD část D.1.1.20 | kus | 1 |  | 0 |  | 0 |  | 0 | 21 | 0 | 0 | 0 | 0 | 0 |  | Vlastní | Indiv | 0 | 0 |  | Práce | Běžná |  |  |  | POL1_
SPU
293 | 767-003 | Z3 Vstupní hliníkové dveře otvíravé dpvnitř, levé, plné s nadsvětlíkem 1060x2980 mm, podrobně viz. PD část D.1.1.20 | kus | 1 |  | 0 |  | 0 |  | 0 | 21 | 0 | 0 | 0 | 0 | 0 |  | Vlastní | Indiv | 0 | 0 |  | Práce | Běžná |  |  |  | POL1_
SPU
294 | 767-004 | Z4 Dveře jednokřídlé otvíravé, interiérové, Pravé, Protipožární se samozavíračem 1040x2970 mm, podrobně viz. PD část D.1.1.20 | kus | 1 |  | 0 |  | 0 |  | 0 | 21 | 0 | 0 | 0 | 0 | 0 |  | Vlastní | Indiv | 0 | 0 |  | Práce | Běžná |  |  |  | POL1_
SPU
295 | 767-005 | Z5 Dveře jednokřídlé otvíravé, interiérové 1040x2970 mm, podrobně viz. PD část D.1.1.20 | kus | 1 |  | 0 |  | 0 |  | 0 | 21 | 0 | 0 | 0 | 0 | 0 |  | Vlastní | Indiv | 0 | 0 |  | Práce | Běžná |  |  |  | POL1_
SPU
296 | 767-006 | Z6 Dveře jednokřídlé otvíravé, interiérové s bočními světlíky a nadsvětlíkem, Levé, 1570x2970 mm, podrobně viz. PD část D.1.1.20 | kus | 1 |  | 0 |  | 0 |  | 0 | 21 | 0 | 0 | 0 | 0 | 0 |  | Vlastní | Indiv | 0 | 0 |  | Práce | Běžná |  |  |  | POL1_
SPU
297 | 767-007 | Z7 Vstupní dvoukřídlé hliníkové dveře otvíravé ven, pravé, prosklené s nadsvětlíkem, 1580x3020 mm, podrobně viz. PD část D.1.1.20 | kus | 1 |  | 0 |  | 0 |  | 0 | 21 | 0 | 0 | 0 | 0 | 0 |  | Vlastní | Indiv | 0 | 0 |  | Práce | Běžná |  |  |  | POL1_
SPU
298 | 767-008 | Z8 Dveře jednokř.otvíravé, interiérové, Pravé, Protipožární se sam., nadsv. a boč. svět, 1430x3000mm, podrobně viz. PD část D.1.1.20 | kus | 1 |  | 0 |  | 0 |  | 0 | 21 | 0 | 0 | 0 | 0 | 0 |  | Vlastní | Indiv | 0 | 0 |  | Práce | Běžná |  |  |  | POL1_
SPU
299 | 767-009 | Z9 Vstupní jednokřídlé hliníkové dveře otvíravé ven, levé, prosklené s nadsvětlíkem, 1800x3020 mm, podrobně viz. PD část D.1.1.20 | kus | 1 |  | 0 |  | 0 |  | 0 | 21 | 0 | 0 | 0 | 0 | 0 |  | Vlastní | Indiv | 0 | 0 |  | Práce | Běžná |  |  |  | POL1_
SPU
300 | 767-010 | Z10 Dveře jednokřídlé otvíravé, pravé, interiérové, 1040x3000 mm, podrobně viz. PD část D.1.1.20 | kus | 1 |  | 0 |  | 0 |  | 0 | 21 | 0 | 0 | 0 | 0 | 0 |  | Vlastní | Indiv | 0 | 0 |  | Práce | Běžná |  |  |  | POL1_
SPU
301 | 767-011 | Z11 Dveře jednokřídlé otvíravé, interiérové, Pravé, 1040x3000 mm, podrobně viz. PD část D.1.1.20 | kus | 1 |  | 0 |  | 0 |  | 0 | 21 | 0 | 0 | 0 | 0 | 0 |  | Vlastní | Indiv | 0 | 0 |  | Práce | Běžná |  |  |  | POL1_
SPU
302 | 767-012 | Z12 Dveře jednokřídlé otvíravé, interiérové, Levé, 1040x3000 mm, podrobně viz. PD část D.1.1.20 | kus | 1 |  | 0 |  | 0 |  | 0 | 21 | 0 | 0 | 0 | 0 | 0 |  | Vlastní | Indiv | 0 | 0 |  | Práce | Běžná |  |  |  | POL1_
SPU
303 | 767-013 | Z13 Revizní vířka 600x600 mm, zajišťuje přístup k instalačnímu jádru, otevírání CLICK-CLACK, pozink., podrobně viz. PD část D.1.1.20 | kus | 2 |  | 0 |  | 0 |  | 0 | 21 | 0 | 0 | 0 | 0 | 0 |  | Vlastní | Indiv | 0 | 0 |  | Práce | Běžná |  |  |  | POL1_
SPU
304 | 767-O01 | D+M Zábradlí balkonové prosklené, výška 1,0 m | m | 12.9 |  | 0 |  | 0 |  | 0 | 21 | 0 | 0.02853 | 0.37 | 0 | 0 |  | Vlastní | Indiv | 0 | 0 |  | Práce | Běžná |  |  |  | POL1_
|  | viz. Výpis okenních výplní a ostatních výrobků D.1.1.16 | [25 empty] | POP
POP
|  | zábradlí kotvené do rámu oken, lakované hliníkové | [25 empty] | POP
|  | vislé lišty (v barvě oken), sklo tvrzené 8 mm + folie | [25 empty] | POP
|  | 0,75 mm + tvrzené sklo 8 mm, výška zábradlí 1,0 m nad podlahou | [25 empty] | POP
|  | O01 : 1,75*(2+4) |  | 10.5 | [23 empty] | VV | 0
|  | O04 : 1,2*2 |  | 2.4 | [23 empty] | VV | 0
SPU
305 | 767-O09 | Výlez na plochou střechu 70x90 cm, Součinitel prostupu tepla 0,67 W/m2K., Součinitel Rw 30 dB, otevíravá ručně | kus | 1 |  | 0 |  | 0 |  | 0 | 21 | 0 | 0.0176 | 0.02 | 0 | 0 |  | Vlastní | Součtová | 0 | 0 |  | Agregovaná položka | Běžná |  |  |  | POL2_
|  | viz. Výpis okenních výplní a ostatních výrobků D.1.1.16 | [25 empty] | POP
SPU
306 | 767-014 | Z14 Zárubeň ocelová 300 mm, 800 x 2100 mm L/P, požární EI 30 DP3, samozavírač, nátěr, podrobně viz. PD část D.1.1.20 | kus | 2 |  | 0 |  | 0 |  | 0 | 21 | 0 | 0.0267 | 0.05 | 0 | 0 |  | Vlastní | Indiv | 0 | 0 |  | Specifikace | Běžná |  |  |  | POL3_
|  | Z14 : 2 |  | 2 | [23 empty] | VV | 0
SPU
307 | 767-015 | Z15 Zárubeň ocelová 150 mm, 800 x 2100 mm L/P, požární EI 30 DP3, samozavírač, nátěr, podrobně viz. PD část D.1.1.20 | kus | 1 |  | 0 |  | 0 |  | 0 | 21 | 0 | 0.0267 | 0.03 | 0 | 0 |  | Vlastní | Indiv | 0 | 0 |  | Specifikace | Běžná |  |  |  | POL3_
|  | Z15 : 1 |  | 1 | [23 empty] | VV | 0
SPU
308 | 767-016 | Z16 Zárubeň ocelová 220 mm, 1000 x 2100 mm L/P, požární EI 30 DP1, samozavírač, nátěr, podrobně viz. PD část D.1.1.20 | kus | 1 |  | 0 |  | 0 |  | 0 | 21 | 0 | 0.0267 | 0.03 | 0 | 0 |  | Vlastní | Indiv | 0 | 0 |  | Specifikace | Běžná |  |  |  | POL3_
|  | Z16 : 1 |  | 1 | [23 empty] | VV | 0
SPU
309 | 767-017 | Z17 Zábradlí rampy (CELKOVÁ HMOTNOST ZÁBRADLÍ 2 592 kg), OBARVENO PRAŠKOVOU BARVOU KOMAXIT, RAL 2009, podrobně viz. PD část D.1.1.21 | kompl | 1 |  | 0 |  | 0 |  | 0 | 21 | 0 | 0.0267 | 0.03 | 0 | 0 |  | Vlastní | Indiv | 0 | 0 |  | Specifikace | Běžná |  |  |  | POL3_
SPU
310 | 767-018 | Z18 Vnitřní schodišťové zábradlí, s lakovanou povrchovou úpravou v barvě oranžové, RAL 2009, podrobně viz. PD část D.1.1.22 | kompl | 1 |  | 0 |  | 0 |  | 0 | 21 | 0 | 0.0267 | 0.03 | 0 | 0 |  | Vlastní | Indiv | 0 | 0 |  | Specifikace | Běžná |  |  |  | POL3_
|  | CELKOVÁ HMOTNOST ZÁBRADLÍ: 257 kg : 1 |  | 1 | [23 empty] | VV | 0
|  | CELKOVÁ HMOTNOST MADEL NA STĚNĚ 38, 3kg : | [25 empty] | VV | 0
SPU
311 | 767-019 | Z19 Schodiště pro zaměstnance, OBARVENO PRAŠKOVOU BARVOU KOMAXIT, RAL 2009, ORANŽOVÁ, podrobně viz. PD část D.1.1.23 | kompl | 1 |  | 0 |  | 0 |  | 0 | 21 | 0 | 0.0267 | 0.03 | 0 | 0 |  | Vlastní | Indiv | 0 | 0 |  | Specifikace | Běžná |  |  |  | POL3_
|  | CELKOVÁ HMOTNOST ZÁBRADLÍ 130 kg : 1 |  | 1 | [23 empty] | VV | 0
SPU
312 | 767-020 | Z20 Balkónové zábradlí, OBARVENO PRAŠKOVOU BARVOU KOMAXIT, RAL 2009, ORANŽOVÁ, podrobně viz. PD část D.1.1.24 | kompl | 1 |  | 0 |  | 0 |  | 0 | 21 | 0 | 0.0267 | 0.03 | 0 | 0 |  | Vlastní | Indiv | 0 | 0 |  | Specifikace | Běžná |  |  |  | POL3_
|  | CELKOVÁ HMOTNOST ZÁBRADLÍ: 470,3 kg : 1 |  | 1 | [23 empty] | VV | 0
|  | vč. kotvení chemická kotva : | [25 empty] | VV | 0
SPU
313 | 767-021 | Z21 Evakuační schodiště, podrobně viz. PD část D.1.1.25 až 27 | kompl | 1 |  | 0 |  | 0 |  | 0 | 21 | 0 | 0.0267 | 0.03 | 0 | 0 |  | Vlastní | Indiv | 0 | 0 |  | Specifikace | Běžná |  |  |  | POL3_
|  | část 1 -CELKOVÁ HMOTNOST: 2861,09 kg : 1 |  | 1 | [23 empty] | VV | 0
|  | část 2 -CELKOVÁ HMOTNOST: 678,6 kg : | [25 empty] | VV | 0
|  | část 3 - CELKOVÁ HMOTNOST: 1191,78 kg : | [25 empty] | VV | 0
SPU
314 | 767-022 | Z22 Pachotěsný a vodotěsný poklop se zapuštěným a přišroubovaným víkem do rámu., 600x900 mm,, podrobně viz. PD část D.1.1.20 | kus | 1 |  | 0 |  | 0 |  | 0 | 21 | 0 | 0.0267 | 0.03 | 0 | 0 |  | Vlastní | Indiv | 0 | 0 |  | Specifikace | Běžná |  |  |  | POL3_
SPU
315 | 767-023 | Z23 Vidlicové šachtové stupadlo - jednořadý žebřík. Průměr stupadla 27mm, podrobně viz. PD část D.1.1.20 | kus | 4 |  | 0 |  | 0 |  | 0 | 21 | 0 | 0.0267 | 0.11 | 0 | 0 |  | Vlastní | Indiv | 0 | 0 |  | Specifikace | Běžná |  |  |  | POL3_
SPU
316 | 767-024 | Z24 Podlahová lišta pro oddělení místnosti s rozdílnou nášlapnou vrstvou podlahy, podrobně viz. PD část D.1.1.20 | bm | 10.5 |  | 0 |  | 0 |  | 0 | 21 | 0 | 0.0267 | 0.28 | 0 | 0 |  | Vlastní | Indiv | 0 | 0 |  | Specifikace | Běžná |  |  |  | POL3_
SPU
317 | 767-025 | Z25 Pár madel pro imobilní kolem dětských WC. Sklopné nerezové madlo typu "U" a pevné nerezové madlo, podrobně viz. PD část D.1.1.20 | kompl | 2 |  | 0 |  | 0 |  | 0 | 21 | 0 | 0.0267 | 0.05 | 0 | 0 |  | Vlastní | Indiv | 0 | 0 |  | Specifikace | Běžná |  |  |  | POL3_
SPU
318 | 767-026 | Z26 Sklopné nerezové sedátko do sprchy, 470x390 mm, podrobně viz. PD část D.1.1.20 | kompl | 2 |  | 0 |  | 0 |  | 0 | 21 | 0 | 0.0267 | 0.05 | 0 | 0 |  | Vlastní | Indiv | 0 | 0 |  | Specifikace | Běžná |  |  |  | POL3_
SPU
319 | 767-027 | Z27 Nástěnné nerezové madlo lomené, ve tvaru L nerezové, o velikosti 550x55, podrobně viz. PD část D.1.1.20 | kompl | 2 |  | 0 |  | 0 |  | 0 | 21 | 0 | 0.0267 | 0.05 | 0 | 0 |  | Vlastní | Indiv | 0 | 0 |  | Specifikace | Běžná |  |  |  | POL3_
SPU
Díl: | 771 | Podlahy z dlaždic a obklady |  |  |  | 0 |  | 0 |  | 0 |  | 0 |  | 3.87 |  | 0 |  |  |  |  | 209.46 | [6 empty] | DIL
320 | 771101101R00 | Příprava podkladu pod dlažby vysávání podkladů pod keramickou dlažbu průmyslovým vysavačem | m2 | 118.7241 |  | 0 |  | 0 |  | 0 | 21 | 0 | 0 | 0 | 0 | 0 | 800-771 | RTS 25/ I | RTS 25/ I | 0.02 | 2.37 |  | Práce | Běžná |  |  |  | POL1_
|  | 1.NP : | [25 empty] | VV | 0
|  | 1.01 : 5,6 |  | 5.6 | [23 empty] | VV | 0
|  | 1.03 : 10,35 |  | 10.35 | [23 empty] | VV | 0
|  | 1.04 : 6,57 |  | 6.57 | [23 empty] | VV | 0
|  | 1.05 : 1,92 |  | 1.92 | [23 empty] | VV | 0
|  | 1.06 : 2,64 |  | 2.64 | [23 empty] | VV | 0
|  | 1.07 : 1,92 |  | 1.92 | [23 empty] | VV | 0
|  | 1.08 : 11,56 |  | 11.56 | [23 empty] | VV | 0
|  | 1.09 : 9,97 |  | 9.97 | [23 empty] | VV | 0
|  | 1.10 : 6,67 |  | 6.67 | [23 empty] | VV | 0
|  | 1.11 : 6,53 |  | 6.53 | [23 empty] | VV | 0
|  | 1.13 : 2,37 |  | 2.37 | [23 empty] | VV | 0
|  | Mezisoučet |  | 66.1 | [23 empty] | VV | 1
|  | 2.NP : | [25 empty] | VV | 0
|  | 2.01 : 4,75 |  | 4.75 | [23 empty] | VV | 0
|  | 2.03 : 9,53 |  | 9.53 | [23 empty] | VV | 0
|  | 2.04 : 4,41 |  | 4.41 | [23 empty] | VV | 0
|  | 2.05 : 2,64 |  | 2.64 | [23 empty] | VV | 0
|  | 2.06 : 1,67 |  | 1.67 | [23 empty] | VV | 0
|  | 2.07 : 4,12 |  | 4.12 | [23 empty] | VV | 0
|  | 2.08 : 2,37 |  | 2.37 | [23 empty] | VV | 0
|  | 2.09 : 1,98 |  | 1.98 | [23 empty] | VV | 0
|  | 2.10 : 2,01 |  | 2.01 | [23 empty] | VV | 0
|  | 2.11 : 1,5 |  | 1.5 | [23 empty] | VV | 0
|  | Mezisoučet |  | 34.98 | [23 empty] | VV | 1
|  | podesta : 3,92 |  | 3.92 | [23 empty] | VV | 0
|  | Schody : | [25 empty] | VV | 0
|  | stupnice : 0,3*1,3*23 |  | 8.97 | [23 empty] | VV | 0
|  | Podstupnice : 0,159*1,3*23 |  | 4.7541 | [23 empty] | VV | 0
|  | Mezisoučet |  | 17.6441 | [23 empty] | VV | 1
SPU
321 | 771101210RT1 | Příprava podkladu pod dlažby penetrace podkladu pod dlažby | m2 | 118.7241 |  | 0 |  | 0 |  | 0 | 21 | 0 | 0.00021 | 0.02 | 0 | 0 | 800-771 | RTS 25/ I | RTS 25/ I | 0.05 | 5.94 |  | Práce | Běžná |  |  |  | POL1_
|  | Odkaz na mn. položky pořadí 320 : 118,72410 |  | 118.7241 | [23 empty] | VV | 5
SPU
322 | 771275511RT6 | Montáž obkladů schodišť z dlaždic keramických a ze schodovek na stupnice, , kladených do tmele, C2TS1 | m | 29.9 |  | 0 |  | 0 |  | 0 | 21 | 0 | 0.00244 | 0.07 | 0 | 0 | 800-771 | RTS 25/ I | RTS 25/ I | 0.46 | 13.75 |  | Práce | Běžná |  |  |  | POL1_
|  | Schody : | [25 empty] | VV | 0
|  | stupnice : 1,3*23 |  | 29.9 | [23 empty] | VV | 0
SPU
323 | 771275521RT6 | Montáž obkladů schodišť z dlaždic keramických z dlaždic na podstupnice, , do flexibilního tmele, C2TS1 | m | 29.9 |  | 0 |  | 0 |  | 0 | 21 | 0 | 0.00202 | 0.06 | 0 | 0 | 800-771 | RTS 25/ I | RTS 25/ I | 0.23 | 6.88 |  | Práce | Běžná |  |  |  | POL1_
|  | Schody : | [25 empty] | VV | 0
|  | Podstupnice : 1,3*23 |  | 29.9 | [23 empty] | VV | 0
SPU
324 | 771277808R00 | Montáž obkladů schodišť z dlaždic keramických Profily na hrany stupňů z Al nebo nerezu s výměnnou nášlapnou plochou z umělé hmoty, výšky 10 mm | m | 30 |  | 0 |  | 0 |  | 0 | 21 | 0 | 0.00023 | 0.01 | 0 | 0 | 800-771 | RTS 25/ I | RTS 25/ I | 0.17 | 5.1 |  | Práce | Běžná |  |  |  | POL1_
|  | protiskluzné profily na hrany stupňů | [25 empty] | SPI
SPU
325 | 771475014RU7 | Montáž soklíků z dlaždic keramických výšky 100 mm, soklíků vodorovných, kladených do flexibilního tmele | m | 44.46 |  | 0 |  | 0 |  | 0 | 21 | 0 | 0.00051 | 0.02 | 0 | 0 | 800-771 | RTS 25/ I | RTS 25/ I | 0.24 | 10.67 |  | Práce | Běžná |  |  |  | POL1_
|  | 1.NP : | [25 empty] | VV | 0
|  | 1.01 : 9,6-(1,5+1,04+1,56+0,9) |  | 4.6 | [23 empty] | VV | 0
|  | 1.09 : 17,7-(0,98+0,9*4+1,06) |  | 12.06 | [23 empty] | VV | 0
|  | 1.10 : 11,5-0,9 |  | 10.6 | [23 empty] | VV | 0
|  | 1.11 : 10,6-(0,9*2) |  | 8.8 | [23 empty] | VV | 0
|  | Mezisoučet |  | 36.06 | [23 empty] | VV | 1
|  | 2.NP : | [25 empty] | VV | 0
|  | podesta : 8,4 |  | 8.4 | [23 empty] | VV | 0
|  | Mezisoučet |  | 8.4 | [23 empty] | VV | 1
SPU
326 | 771475034RU7 | Montáž soklíků z dlaždic keramických výšky 100 mm, soklíků schodišťových stupňovitých, kladených do flexibilního tmele | m | 10.58 |  | 0 |  | 0 |  | 0 | 21 | 0 | 0.00051 | 0.01 | 0 | 0 | 800-771 | RTS 25/ I | RTS 25/ I | 0.38 | 4.02 |  | Práce | Běžná |  |  |  | POL1_
|  | 0,16*23+0,3*23 |  | 10.58 | [23 empty] | VV | 0
SPU
327 | 771479001R00 | Montáž soklíků z dlaždic keramických Řezání dlaždic pro soklíky | m | 55.04 |  | 0 |  | 0 |  | 0 | 21 | 0 | 0 | 0 | 0 | 0 | 800-771 | RTS 25/ I | RTS 25/ I | 0.15 | 8.26 |  | Práce | Běžná |  |  |  | POL1_
|  | Odkaz na mn. položky pořadí 325 : 44,46000 |  | 44.46 | [23 empty] | VV | 5
|  | Odkaz na mn. položky pořadí 326 : 10,58000 |  | 10.58 | [23 empty] | VV | 5
SPU
328 | 771575118RT2 | Montáž podlah vnitřních z dlaždic keramických 600 x 600 mm, režných nebo glazovaných, hladkých, kladených do flexibilního tmele | m2 | 105 |  | 0 |  | 0 |  | 0 | 21 | 0 | 0.00693 | 0.73 | 0 | 0 | 800-771 | RTS 25/ I | RTS 25/ I | 1.35 | 141.75 |  | Práce | Běžná |  |  |  | POL1_
|  | 1.NP : | [25 empty] | VV | 0
|  | 1.01 : 5,6 |  | 5.6 | [23 empty] | VV | 0
|  | 1.03 : 10,35 |  | 10.35 | [23 empty] | VV | 0
|  | 1.04 : 6,57 |  | 6.57 | [23 empty] | VV | 0
|  | 1.05 : 1,92 |  | 1.92 | [23 empty] | VV | 0
|  | 1.06 : 2,64 |  | 2.64 | [23 empty] | VV | 0
|  | 1.07 : 1,92 |  | 1.92 | [23 empty] | VV | 0
|  | 1.08 : 11,56 |  | 11.56 | [23 empty] | VV | 0
|  | 1.09 : 9,97 |  | 9.97 | [23 empty] | VV | 0
|  | 1.10 : 6,67 |  | 6.67 | [23 empty] | VV | 0
|  | 1.11 : 6,53 |  | 6.53 | [23 empty] | VV | 0
|  | 1.13 : 2,37 |  | 2.37 | [23 empty] | VV | 0
|  | Mezisoučet |  | 66.1 | [23 empty] | VV | 1
|  | 2.NP : | [25 empty] | VV | 0
|  | 2.01 : 4,75 |  | 4.75 | [23 empty] | VV | 0
|  | 2.03 : 9,53 |  | 9.53 | [23 empty] | VV | 0
|  | 2.04 : 4,41 |  | 4.41 | [23 empty] | VV | 0
|  | 2.05 : 2,64 |  | 2.64 | [23 empty] | VV | 0
|  | 2.06 : 1,67 |  | 1.67 | [23 empty] | VV | 0
|  | 2.07 : 4,12 |  | 4.12 | [23 empty] | VV | 0
|  | 2.08 : 2,37 |  | 2.37 | [23 empty] | VV | 0
|  | 2.09 : 1,98 |  | 1.98 | [23 empty] | VV | 0
|  | 2.10 : 2,01 |  | 2.01 | [23 empty] | VV | 0
|  | 2.11 : 1,5 |  | 1.5 | [23 empty] | VV | 0
|  | Mezisoučet |  | 34.98 | [23 empty] | VV | 1
|  | podesta : 3,92 |  | 3.92 | [23 empty] | VV | 0
|  | Mezisoučet |  | 3.92 | [23 empty] | VV | 1
SPU
329 | 771578011RT3 | Montáž podlah vnitřních z dlaždic keramických Zvláštní úpravy spár spára podlaha-stěna silikonem | m | 153.115 |  | 0 |  | 0 |  | 0 | 21 | 0 | 4e-05 | 0.01 | 0 | 0 | 800-771 | RTS 25/ I | RTS 25/ I | 0.07 | 10.72 |  | Práce | Běžná |  |  |  | POL1_
|  | vč. dodávky a montáže silikonu. | [25 empty] | POP
|  | 1.NP : | [25 empty] | VV | 0
|  | 1.01 : 9,6-(1,5+1,04+1,56+0,9) |  | 4.6 | [23 empty] | VV | 0
|  | 1.03 : 12,9-(1,54+1,0*2) |  | 9.36 | [23 empty] | VV | 0
|  | 1.04 : 10,5-(1,0) |  | 9.5 | [23 empty] | VV | 0
|  | 1.05 : 5,6-(0,9) |  | 4.7 | [23 empty] | VV | 0
|  | 1.06 : 6,8-(0,9*3) |  | 4.1 | [23 empty] | VV | 0
|  | 1.07 : 5,6-(0,9) |  | 4.7 | [23 empty] | VV | 0
|  | 1.08 : 13,65-(0,9) |  | 12.75 | [23 empty] | VV | 0
|  | 1.09 : 17,7-(0,98+0,9*4+1,06) |  | 12.06 | [23 empty] | VV | 0
|  | 1.10 : 11,5-0,9 |  | 10.6 | [23 empty] | VV | 0
|  | 1.11 : 10,6-(0,9*2) |  | 8.8 | [23 empty] | VV | 0
|  | 1.13 : 7,4-(0,9) |  | 6.5 | [23 empty] | VV | 0
|  | Mezisoučet |  | 87.67 | [23 empty] | VV | 1
|  | 2.NP : | [25 empty] | VV | 0
|  | 2.01 : 9,07-(1,43+1,04+1,55) |  | 5.05 | [23 empty] | VV | 0
|  | 2.03 : 12,55-(1,04+1,0*2) |  | 9.51 | [23 empty] | VV | 0
|  | 2.04 : 8,5-(1,0+0,9) |  | 6.6 | [23 empty] | VV | 0
|  | 2.05 : 7,2-(0,9) |  | 6.3 | [23 empty] | VV | 0
|  | 2.06 : 5,4-(0,8) |  | 4.6 | [23 empty] | VV | 0
|  | 2.07 : 8,175-(0,9+0,8) |  | 6.475 | [23 empty] | VV | 0
|  | 2.08 : 6,51-(0,9+0,8) |  | 4.81 | [23 empty] | VV | 0
|  | 2.09 : 6,1-(0,8) |  | 5.3 | [23 empty] | VV | 0
|  | 2.10 : 5,8-(0,8+0,9) |  | 4.1 | [23 empty] | VV | 0
|  | 2.11 : 5,1-(0,8) |  | 4.3 | [23 empty] | VV | 0
|  | podesta : 8,4 |  | 8.4 | [23 empty] | VV | 0
|  | Mezisoučet |  | 65.445 | [23 empty] | VV | 1
SPU
330 | 771579793RT3 | Montáž podlah vnitřních z dlaždic keramických Příplatky k položkám montáže podlah keramických příplatek za spárovací hmotu - plošně | m2 | 105 |  | 0 |  | 0 |  | 0 | 21 | 0 | 0.0004 | 0.04 | 0 | 0 | 800-771 | RTS 25/ I | RTS 25/ I | 0 | 0 |  | Práce | Běžná |  |  |  | POL1_
|  | Odkaz na mn. položky pořadí 328 : 105,00000 |  | 105 | [23 empty] | VV | 5
SPU
331 | 59761.001 | Dlaždice slinutá šedá 60x60 cm, rektifikovaná, dle výběru investora | m2 | 121.8825 |  | 0 |  | 0 |  | 0 | 21 | 0 | 0.0238 | 2.9 | 0 | 0 |  | Vlastní | Indiv | 0 | 0 |  | Specifikace | Běžná |  |  |  | POL3_
|  | Odkaz na mn. položky pořadí 328 : 105,00000*1,1 |  | 115.5 | [23 empty] | VV | 5
|  | Odkaz na mn. položky pořadí 325 : 44,46000*0,115 |  | 5.1129 | [23 empty] | VV | 5
|  | Odkaz na mn. položky pořadí 326 : 10,58000*0,12 |  | 1.2696 | [23 empty] | VV | 5
SPU
332 | 998771201R00 | Přesun hmot pro podlahy z dlaždic v objektech výšky do 6 m | % |  |  | 0 |  | 0 |  | 0 | 21 | 0 | 0 | 0 | 0 | 0 | 800-771 | RTS 25/ I | RTS 25/ I | 0 | 0 |  | Přesun hmot | Běžná |  |  |  | POL7_
|  | 50 m vodorovně | [25 empty] | SPI
SPU
Díl: | 776 | Podlahy povlakové |  |  |  | 0 |  | 0 |  | 0 |  | 0 |  | 0.95 |  | 0 |  |  |  |  | 174.56 | [6 empty] | DIL
333 | 776101101R00 | Přípravné práce vysávání povlakových podlah průmyslovým vysavačem | m2 | 238.92 |  | 0 |  | 0 |  | 0 | 21 | 0 | 0 | 0 | 0 | 0 | 800-775 | RTS 25/ I | RTS 25/ I | 0.02 | 4.78 |  | Práce | Běžná |  |  |  | POL1_
|  | položky neobsahují žádný materiál | [25 empty] | SPI
|  | 1.np : | [25 empty] | VV | 0
|  | 1.02 : 18,1 |  | 18.1 | [23 empty] | VV | 0
|  | 1.12 : 87,1 |  | 87.1 | [23 empty] | VV | 0
|  | 2.np : | [25 empty] | VV | 0
|  | 2.02 : 18,1 |  | 18.1 | [23 empty] | VV | 0
|  | 2.12 : 28,52 |  | 28.52 | [23 empty] | VV | 0
|  | 2.13 : 87,1 |  | 87.1 | [23 empty] | VV | 0
SPU
334 | 776101115R00 | Přípravné práce vyrovnání podkladů samonivelační hmotou | m2 | 238.92 |  | 0 |  | 0 |  | 0 | 21 | 0 | 0 | 0 | 0 | 0 | 800-775 | RTS 25/ I | RTS 25/ I | 0.15 | 35.84 |  | Práce | Běžná |  |  |  | POL1_
|  | položky neobsahují žádný materiál | [25 empty] | SPI
|  | Odkaz na mn. položky pořadí 333 : 238,92000 |  | 238.92 | [23 empty] | VV | 5
SPU
335 | 776101121R00 | Přípravné práce penetrace podkladu | m2 | 238.92 |  | 0 |  | 0 |  | 0 | 21 | 0 | 0 | 0 | 0 | 0 | 800-775 | RTS 25/ I | RTS 25/ I | 0.05 | 11.95 |  | Práce | Běžná |  |  |  | POL1_
|  | položky neobsahují žádný materiál | [25 empty] | SPI
|  | Odkaz na mn. položky pořadí 333 : 238,92000 |  | 238.92 | [23 empty] | VV | 5
SPU
336 | 776421300R00 | Lepení soklíků PVC a napojení krytiny na stěnu ukončení krytiny u stěny fabionem do v. 100 mm | m | 123.12 |  | 0 |  | 0 |  | 0 | 21 | 0 | 0.00015 | 0.02 | 0 | 0 | 800-775 | RTS 25/ I | RTS 25/ I | 0.23 | 28.32 |  | Práce | Běžná |  |  |  | POL1_
|  | včetně vytažení a nalepení povlakové krytiny na stěnu. | [25 empty] | POP
|  | 1.np : | [25 empty] | VV | 0
|  | 1.02 : 18,8-(1,0*2) |  | 16.8 | [23 empty] | VV | 0
|  | 1.12 : 40,0-(1,56+1,57+0,9) |  | 35.97 | [23 empty] | VV | 0
|  | Mezisoučet |  | 52.77 | [23 empty] | VV | 1
|  | 2.np : | [25 empty] | VV | 0
|  | 2.02 : 18,8-(1,04*2) |  | 16.72 | [23 empty] | VV | 0
|  | 2.12 : 22,4-(0,9*4) |  | 18.8 | [23 empty] | VV | 0
|  | 2.13 : 40,0-(1,8+0,9+1,04+1,43) |  | 34.83 | [23 empty] | VV | 0
|  | Mezisoučet |  | 70.35 | [23 empty] | VV | 1
SPU
337 | 776521100RT1 | Lepení povlakových podlah z plastů ve formě pásů z PVC, montáž, | m2 | 238.92 |  | 0 |  | 0 |  | 0 | 21 | 0 | 0.00023 | 0.05 | 0 | 0 | 800-775 | RTS 25/ I | RTS 25/ I | 0.38 | 90.79 |  | Práce | Běžná |  |  |  | POL1_
|  | 1.np : | [25 empty] | VV | 0
|  | 1.02 : 18,1 |  | 18.1 | [23 empty] | VV | 0
|  | 1.12 : 87,1 |  | 87.1 | [23 empty] | VV | 0
|  | Mezisoučet |  | 105.2 | [23 empty] | VV | 1
|  | 2.np : | [25 empty] | VV | 0
|  | 2.02 : 18,1 |  | 18.1 | [23 empty] | VV | 0
|  | 2.12 : 28,52 |  | 28.52 | [23 empty] | VV | 0
|  | 2.13 : 87,1 |  | 87.1 | [23 empty] | VV | 0
|  | Mezisoučet |  | 133.72 | [23 empty] | VV | 1
SPU
338 | 776981121RT1 | Přechodové, krycí a ukončující podlahové profily přechodová lišta, stejná výška podlahoviny, nerez ocel, samolepicí profil, , šířka profilu 20 mm | m | 12.2 |  | 0 |  | 0 |  | 0 | 21 | 0 | 0.00037 | 0 | 0 | 0 | 800-775 | RTS 25/ I | RTS 25/ I | 0.15 | 1.83 |  | Práce | Běžná |  |  |  | POL1_
|  | 1.NP : 0,8+1,5+1,5+0,9*2 |  | 5.6 | [23 empty] | VV | 0
|  | 2.NP : 1,4+1,0+0,8*3+0,9*2 |  | 6.6 | [23 empty] | VV | 0
SPU
339 | 27252410R | Krytina podlahová pryžová role; tl = 2,00 mm; povrchová úprava: hladká; zatížení: 23, 34, 42; protiskluznost: R9; Lw = 6 dB; trvalá deformace do 0,05 mm; rozměrová stálost do 0,30 %; RtF: Bfl; - s1 | m2 | 282.9804 |  | 0 |  | 0 |  | 0 | 21 | 0 | 0.0031 | 0.88 | 0 | 0 | SPCM | RTS 25/ I | RTS 25/ I | 0 | 0 |  | Specifikace | Běžná |  |  |  | POL3_
|  | Odkaz na mn. položky pořadí 337 : 238,92000*1,12 |  | 267.5904 | [23 empty] | VV | 5
|  | Odkaz na mn. položky pořadí 336 : 123,12000*0,125 |  | 15.39 | [23 empty] | VV | 5
SPU
340 | 998776102R00 | Přesun hmot pro podlahy povlakové v objektech výšky do 12 m | t | 0.95517 |  | 0 |  | 0 |  | 0 | 21 | 0 | 0 | 0 | 0 | 0 | 800-775 | RTS 25/ I | RTS 25/ I | 1.102 | 1.05 |  | Přesun hmot | Běžná |  |  |  | POL7_
|  | vodorovně do 50 m | [25 empty] | SPI
SPU
Díl: | 777 | Podlahy ze syntetických hmot |  |  |  | 0 |  | 0 |  | 0 |  | 0 |  | 5.64 |  | 0 |  |  |  |  | 69.38 | [6 empty] | DIL
341 | 632451024R00 | Vyrovnávací potěr z cementové malty v pásu o průměrné (střední) tloušťce od 40 do 50 mm | m2 | 39.9 |  | 0 |  | 0 |  | 0 | 21 | 0 | 0.1231 | 4.91 | 0 | 0 | 801-1 | RTS 25/ I | RTS 25/ I | 0.45 | 17.96 |  | Práce | Běžná |  |  |  | POL1_
|  | na zdivu jako podklad např. pod izolaci, na parapetech z prefabrikovaných dílců, pod oplechování apod., vodorovný nebo ve spádu do 15°, hlazený dřevěným hladítkem, | [25 empty] | SPI |  | na zdivu jako podklad např. pod izolaci, na parapetech z prefabrikovaných dílců, pod oplechování apod., vodorovný nebo ve spádu do 15°, hlazený dřevěným hladítkem,
|  | P6, rampa : 1,9*21,0 |  | 39.9 | [23 empty] | VV | 0
SPU
342 | 777315182R00 | Podlahy z epoxidové plastmalty tloušťky 5 mm | m2 | 53.836 |  | 0 |  | 0 |  | 0 | 21 | 0 | 0.01344 | 0.72 | 0 | 0 | 800-773 | RTS 25/ I | RTS 25/ I | 0.56 | 30.15 |  | Práce | Běžná |  |  |  | POL1_
|  | včetně dvousložkové epoxidové penetrace. | [25 empty] | POP
|  | P6, rampa : 1,9*21,0 |  | 39.9 | [23 empty] | VV | 0
|  | P9, venkovní schodiště : 24*0,3*0,9+24*0,16*0,9+4,0 |  | 13.936 | [23 empty] | VV | 0
SPU
343 | 783897122R00 | Nátěr betonových povrchů vodoodpudivý vodní přípravek (voda, SiO2), pro exteriér a interiér, jednonásobný | m2 | 57.756 |  | 0 |  | 0 |  | 0 | 21 | 0 | 0.00016 | 0.01 | 0 | 0 | 800-783 | RTS 25/ I | RTS 25/ I | 0.09 | 5.2 |  | Práce | Běžná |  |  |  | POL1_
|  | P6, rampa : 1,9*21,0 |  | 39.9 | [23 empty] | VV | 0
|  | P9, venkovní schodiště : 24*0,3*0,9+24*0,16*0,9+4,0 |  | 13.936 | [23 empty] | VV | 0
|  | P7, podesta vnitřního schodiště : 2,8*1,4 |  | 3.92 | [23 empty] | VV | 0
SPU
344 | 77761211.001 | Provedení epoxidového nátěru podlahy se zásypem pískem,vč. dodávky | m2 | 53.836 |  | 0 |  | 0 |  | 0 | 21 | 0 | 2e-05 | 0 | 0 | 0 |  | Vlastní | Indiv | 0.16 | 8.61 |  | Práce | Běžná |  |  |  | POL1_
|  | P6, rampa : 1,9*21,0 |  | 39.9 | [23 empty] | VV | 0
|  | P9, venkovní schodiště : 24*0,3*0,9+24*0,16*0,9+4,0 |  | 13.936 | [23 empty] | VV | 0
SPU
345 | 998777102R00 | Přesun hmot pro podlahy syntetické v objektech výšky do 12 m | t | 5.6456 |  | 0 |  | 0 |  | 0 | 21 | 0 | 0 | 0 | 0 | 0 | 800-773 | RTS 25/ I | RTS 25/ I | 1.321 | 7.46 |  | Přesun hmot | Běžná |  |  |  | POL7_
|  | 50 m vodorovně | [25 empty] | SPI
SPU
Díl: | 781 | Obklady keramické |  |  |  | 0 |  | 0 |  | 0 |  | 0 |  | 5.34 |  | 0 |  |  |  |  | 277.86 | [6 empty] | DIL
346 | 781101210RT4 | Příprava podkladu pod obklady penetrace podkladu pod obklady | m2 | 207.3547 |  | 0 |  | 0 |  | 0 | 21 | 0 | 3e-05 | 0.01 | 0 | 0 | 800-771 | RTS 25/ I | RTS 25/ I | 0.05 | 10.37 |  | Práce | Běžná |  |  |  | POL1_
|  | Provedení penetračního nátěru včetně dodávky materiálu. | [25 empty] | POP
|  | 1.NP : | [25 empty] | VV | 0
|  | 1.03 : 2,0*12,9-(1,54*2,0+1,0*2,0*2) |  | 18.72 | [23 empty] | VV | 0
|  | 1.04 : 2,0*10,5-(1,0*2,0)+0,15*2,82*2 |  | 19.846 | [23 empty] | VV | 0
|  | 1.05 : 2,0*5,6-(0,9*2,0)+0,15*1,2 |  | 9.58 | [23 empty] | VV | 0
|  | 1.06 : 2,0*6,8-(0,9*2,0*3) |  | 8.2 | [23 empty] | VV | 0
|  | 1.07 : 2,0*5,6-(0,9*2,0+0,6*0,6)+0,15*1,2 |  | 9.22 | [23 empty] | VV | 0
|  | 1.08 : 2,0*13,65-(0,9*2,0+1,2*1,15) |  | 24.12 | [23 empty] | VV | 0
|  | 1.13 : 2,0*7,4-(0,9*2,0) |  | 13 | [23 empty] | VV | 0
|  | Mezisoučet |  | 102.686 | [23 empty] | VV | 1
|  | 2.NP : | [25 empty] | VV | 0
|  | 2.03 : 2,0*12,55-(1,04*2,0+1,0*2,0*2) |  | 19.02 | [23 empty] | VV | 0
|  | 2.04 : 2,0*8,5-(1,0*2,0+0,9*2,0)+0,15*1,8*2 |  | 13.74 | [23 empty] | VV | 0
|  | 2.05 : 2,0*7,2-(0,9*2,0) |  | 12.6 | [23 empty] | VV | 0
|  | 2.06 : 2,0*5,4-(0,8*2,0) |  | 9.2 | [23 empty] | VV | 0
|  | 2.07 : 2,0*8,175-(0,9*2,0+0,8*2,0) |  | 12.95 | [23 empty] | VV | 0
|  | 2.08 : 2,0*6,51-(0,9*2,0+0,8*2,0) |  | 9.62 | [23 empty] | VV | 0
|  | 2.09 : 2,0*6,1-(0,8*2,0) |  | 10.6 | [23 empty] | VV | 0
|  | 2.10 : 2,0*5,8-(0,8*2,0+0,9*2,0) |  | 8.2 | [23 empty] | VV | 0
|  | 2.11 : 2,0*5,1-(0,8*2,0)+0,15*0,925 |  | 8.7387 | [23 empty] | VV | 0
|  | Mezisoučet |  | 104.6688 | [23 empty] | VV | 1
SPU
347 | 781475120RT2 | Montáž obkladů vnitřních z dlaždic keramických 300 x 600 mm, , kladených do flexibilního tmele | m2 | 207.3547 |  | 0 |  | 0 |  | 0 | 21 | 0 | 0.00535 | 1.11 | 0 | 0 | 800-771 | RTS 25/ I | RTS 25/ I | 1.29 | 267.49 |  | Práce | Běžná |  |  |  | POL1_
|  | 1.NP : | [25 empty] | VV | 0
|  | 1.03 : 2,0*12,9-(1,54*2,0+1,0*2,0*2) |  | 18.72 | [23 empty] | VV | 0
|  | 1.04 : 2,0*10,5-(1,0*2,0)+0,15*2,82*2 |  | 19.846 | [23 empty] | VV | 0
|  | 1.05 : 2,0*5,6-(0,9*2,0)+0,15*1,2 |  | 9.58 | [23 empty] | VV | 0
|  | 1.06 : 2,0*6,8-(0,9*2,0*3) |  | 8.2 | [23 empty] | VV | 0
|  | 1.07 : 2,0*5,6-(0,9*2,0+0,6*0,6)+0,15*1,2 |  | 9.22 | [23 empty] | VV | 0
|  | 1.08 : 2,0*13,65-(0,9*2,0+1,2*1,15) |  | 24.12 | [23 empty] | VV | 0
|  | 1.13 : 2,0*7,4-(0,9*2,0) |  | 13 | [23 empty] | VV | 0
|  | Mezisoučet |  | 102.686 | [23 empty] | VV | 1
|  | 2.NP : | [25 empty] | VV | 0
|  | 2.03 : 2,0*12,55-(1,04*2,0+1,0*2,0*2) |  | 19.02 | [23 empty] | VV | 0
|  | 2.04 : 2,0*8,5-(1,0*2,0+0,9*2,0)+0,15*1,8*2 |  | 13.74 | [23 empty] | VV | 0
|  | 2.05 : 2,0*7,2-(0,9*2,0) |  | 12.6 | [23 empty] | VV | 0
|  | 2.06 : 2,0*5,4-(0,8*2,0) |  | 9.2 | [23 empty] | VV | 0
|  | 2.07 : 2,0*8,175-(0,9*2,0+0,8*2,0) |  | 12.95 | [23 empty] | VV | 0
|  | 2.08 : 2,0*6,51-(0,9*2,0+0,8*2,0) |  | 9.62 | [23 empty] | VV | 0
|  | 2.09 : 2,0*6,1-(0,8*2,0) |  | 10.6 | [23 empty] | VV | 0
|  | 2.10 : 2,0*5,8-(0,8*2,0+0,9*2,0) |  | 8.2 | [23 empty] | VV | 0
|  | 2.11 : 2,0*5,1-(0,8*2,0)+0,15*0,925 |  | 8.7387 | [23 empty] | VV | 0
|  | Mezisoučet |  | 104.6688 | [23 empty] | VV | 1
SPU
348 | 59782.001 | Keramický rektifikovaný obklad stěn 30x60 cm, dle výběru investora | m2 | 228.0902 |  | 0 |  | 0 |  | 0 | 21 | 0 | 0.0185 | 4.22 | 0 | 0 |  | Vlastní | Indiv | 0 | 0 |  | Specifikace | Běžná |  |  |  | POL3_
|  | Odkaz na mn. položky pořadí 347 : 207,35475*1,1 |  | 228.0902 | [23 empty] | VV | 5
SPU
349 | 998781201R00 | Přesun hmot pro obklady keramické v objektech výšky do 6 m | % |  |  | 0 |  | 0 |  | 0 | 21 | 0 | 0 | 0 | 0 | 0 | 800-771 | RTS 25/ I | RTS 25/ I | 0 | 0 |  | Přesun hmot | Běžná |  |  |  | POL7_
SPU
Díl: | 783 | Nátěry |  |  |  | 0 |  | 0 |  | 0 |  | 0 |  | 0.06 |  | 0 |  |  |  |  | 11.99 | [6 empty] | DIL
350 | 783897131R00 | Nátěr betonových povrchů vodoodpudivý na siloxanové bázi, pro exteriér, dvojnásobný | m2 | 66.627 |  | 0 |  | 0 |  | 0 | 21 | 0 | 0.00084 | 0.06 | 0 | 0 | 800-783 | RTS 25/ I | RTS 25/ I | 0.18 | 11.99 |  | Práce | Běžná |  |  |  | POL1_
|  | P5 balkon, podhled : 1,6*10,3 |  | 16.48 | [23 empty] | VV | 0
|  | P4, střecha balkonu : 1,69*10,3 |  | 17.407 | [23 empty] | VV | 0
|  | S9 : 22,6+4,1 |  | 26.7 | [23 empty] | VV | 0
|  | P9, venkovní schodiště : 3,1+2,94 |  | 6.04 | [23 empty] | VV | 0
SPU
Díl: | 784 | Malby |  |  |  | 0 |  | 0 |  | 0 |  | 0 |  | 0.33 |  | 0 |  |  |  |  | 121.68 | [6 empty] | DIL
351 | 784191201R00 | Příprava povrchu Penetrace (napouštění) podkladu disperzní, jednonásobná | m2 | 906.7315 |  | 0 |  | 0 |  | 0 | 21 | 0 | 7e-05 | 0.06 | 0 | 0 | 800-784 | RTS 25/ I | RTS 25/ I | 0.03 | 27.2 |  | Práce | Běžná |  |  |  | POL1_7
|  | Odkaz na mn. položky pořadí 105 : 172,42482 |  | 172.4248 | [23 empty] | VV | 5
|  | Odkaz na mn. položky pořadí 106 : 49,51000 |  | 49.51 | [23 empty] | VV | 5
|  | Odkaz na mn. položky pořadí 130 : 684,79670 |  | 684.7967 | [23 empty] | VV | 5
SPU
352 | 784195212R00 | Malby z malířských směsí otěruvzdorných, , bělost 82 %, dvojnásobné | m2 | 906.7315 |  | 0 |  | 0 |  | 0 | 21 | 0 | 0.00015 | 0.14 | 0 | 0 | 800-784 | RTS 25/ I | RTS 25/ I | 0.1 | 90.67 |  | Práce | Běžná |  |  |  | POL1_7
|  | Odkaz na mn. položky pořadí 351 : 906,73152 |  | 906.7315 | [23 empty] | VV | 5
SPU
353 | 784011222RT2 | Ostatní práce zakrytí podlah, , včetně papírové lepenky | m2 | 362 |  | 0 |  | 0 |  | 0 | 21 | 0 | 0.00035 | 0.13 | 0 | 0 | 800-784 | RTS 25/ I | RTS 25/ I | 0.01 | 3.62 |  | Práce | Běžná |  |  |  | POL1_7
|  | 180+182 |  | 362 | [23 empty] | VV | 0
SPU
354 | 784011911R00 | Ostatní práce příplatek, za výšku místnosti nad 3,8 m, | m2 | 18 |  | 0 |  | 0 |  | 0 | 21 | 0 | 0 | 0 | 0 | 0 | 800-784 | RTS 25/ I | RTS 25/ I | 0.00475 | 0.09 |  | Práce | Běžná |  |  |  | POL1_7
SPU
355 | 784011921R00 | Ostatní práce příplatek, za práci ve schodišťovém prostoru, | m2 | 18 |  | 0 |  | 0 |  | 0 | 21 | 0 | 0 | 0 | 0 | 0 | 800-784 | RTS 25/ I | RTS 25/ I | 0.00556 | 0.1 |  | Práce | Běžná |  |  |  | POL1_7
SPU
Díl: | ON | Ostatní náklady |  |  |  | 0 |  | 0 |  | 0 |  | 0 |  | 0 |  | 0 |  |  |  |  | 0 | [6 empty] | DIL
356 | ON-001 | Demontáž stávající brány pro vjezd | soubor | 1 |  | 0 |  | 0 |  | 0 | 21 | 0 | 0 | 0 | 0 | 0 |  | Vlastní | Indiv | 0 | 0 |  | Práce | Běžná |  |  |  | POL1_
|  | "Vzhledem k rozšířeným a hlubokým základům nového pavilonu MŠ bude potřeba zařídit | [25 empty] | POP
|  | vhodné výkopy. Není známy stav základů stávajícího oplocení, předpokládá se ale, že | [25 empty] | POP
|  | oplocení nebude zasaženo a bude jen z části opraveno. Brána pro auto bude nahrazena | [25 empty] | POP
|  | brankou o světlé šíře 1200 mm. Otvírání dovnitř. Přesné rozměry budou určeny na místě | [25 empty] | POP
SPU
357 | ON-002 | Demontáž stávajícího oplocení, případné přemístění a oprava | soubor | 1 |  | 0 |  | 0 |  | 0 | 21 | 0 | 0 | 0 | 0 | 0 |  | Vlastní | Indiv | 0 | 0 |  | Práce | Běžná |  |  |  | POL1_
|  | "Vzhledem k rozšířeným a hlubokým základům nového pavilonu MŠ bude potřeba zařídit | [25 empty] | POP
|  | vhodné výkopy. Není známy stav základů stávajícího oplocení, předpokládá se ale, že | [25 empty] | POP
|  | oplocení nebude zasaženo a bude jen z části opraveno. Brána pro auto bude nahrazena | [25 empty] | POP
|  | brankou o světlé šíře 1200 mm. Otvírání dovnitř. Přesné rozměry budou určeny na místě | [25 empty] | POP
SPU
358 | ON-003 | D+M nové vstupní branky š. 1200mm | soubor | 1 |  | 0 |  | 0 |  | 0 | 21 | 0 | 0 | 0 | 0 | 0 |  | Vlastní | Indiv | 0 | 0 |  | Práce | Běžná |  |  |  | POL1_
|  | "Vzhledem k rozšířeným a hlubokým základům nového pavilonu MŠ bude potřeba zařídit | [25 empty] | POP
|  | vhodné výkopy. Není známy stav základů stávajícího oplocení, předpokládá se ale, že | [25 empty] | POP
|  | oplocení nebude zasaženo a bude jen z části opraveno. Brána pro auto bude nahrazena | [25 empty] | POP
|  | brankou o světlé šíře 1200 mm. Otvírání dovnitř. Přesné rozměry budou určeny na místě | [25 empty] | POP
SPU
359 | 0041110-101 | Vypracování výrobní dokumentace pro zámečnické konstrukce | Soubor | 1 |  | 0 |  | 0 |  | 0 | 21 | 0 | 0 | 0 | 0 | 0 |  | Vlastní | Indiv | 0 | 0 |  | VRN | Běžná |  |  |  | POL99_8
|  | Náklady spojené s vypracováním projektové dokumentace, většinou v obsahu a rozsahu projektové dokumentace pro provádění stavby, ale mohou zde být obsaženy i náklady na jiné stupně projektové dokumentace, pokud jsou součástí požadavků objednatele. | [25 empty] | POP |  | Náklady spojené s vypracováním projektové dokumentace, většinou v obsahu a rozsahu projektové dokumentace pro provádění stavby, ale mohou zde být obsaženy i náklady na jiné stupně projektové dokumentace, pokud jsou součástí požadavků objednatele.
SPU
360 | 0041110-101 | Vypracování výrobní dokumentace pro zámečnické konstrukce | Soubor | 1 |  | 0 |  | 0 |  | 0 | 21 | 0 | 0 | 0 | 0 | 0 |  | Vlastní | Indiv | 0 | 0 |  | VRN | Běžná |  |  |  | POL99_8
|  | Náklady spojené s vypracováním projektové dokumentace, většinou v obsahu a rozsahu projektové dokumentace pro provádění stavby, ale mohou zde být obsaženy i náklady na jiné stupně projektové dokumentace, pokud jsou součástí požadavků objednatele. | [25 empty] | POP |  | Náklady spojené s vypracováním projektové dokumentace, většinou v obsahu a rozsahu projektové dokumentace pro provádění stavby, ale mohou zde být obsaženy i náklady na jiné stupně projektové dokumentace, pokud jsou součástí požadavků objednatele.
SPU
[26 empty] | 12 | 21 | DPH
| Celkem |  |  |  |  | 0 | [19 empty] | 0 | 0 | SUM
END
Note on S6: Jedná se o informaci, zda se jedná o položku, která je do rozpočtu zadána z cenové soustavy RTS, nebo vlastní.
Note on T6: Jedná se o název CÚ, která je zadána u položky rozpočtu

## SO01 D.1.4.a_b Pol
Položkový soupis prací a dodávek | [27 empty] | #TypZaznamu#
S: | 2025001 | MŠ Škrétova, adaptace bytu na novou třídu | [25 empty] | STA
O: | SO01 | Adaptace bytu na novou třídu | [22 empty] | STA |  |  | OBJ
R: | D.1.4.a_b | Zdravotně technické instalace vč. přeložky areálové kanalizace a Vnitřní plynovod | [25 empty] | ROZ
P.č. | Číslo položky | Název položky | MJ | Množství | Cena / MJ | Celkem | Dodávka | Dodávka celk. | Montáž | Montáž celk. | DPH | Cena s DPH | Hmotnost / MJ | Hmotnost celk.(t) | Dem. hmotnost / MJ | Dem. hmotnost celk.(t) | Ceník | Cen. soustava / platnost | Cenová úroveň | Nhod / MJ | Nhod celk. | Dodavatel | Typ položky | Stav položky
Díl: | 0 | Ostatní |  |  |  | 0 |  | 0 |  | 0 |  | 0 |  | 0 |  | 0 |  |  |  |  | 0 | [6 empty] | DIL
1 | R02 | Vypracování dokumentace skutečného provedení | soubor | 1 |  | 0 |  | 0 |  | 0 | 21 | 0 | 0 | 0 | 0 | 0 |  | Vlastní | Indiv | 0 | 0 |  | Práce | Běžná |  |  |  | POL1_0
SPU
Díl: | 1 | Zemní práce |  |  |  | 0 |  | 0 |  | 0 |  | 0 |  | 44.46 |  | 11.25 |  |  |  |  | 366.39 | [6 empty] | DIL
2 | 113106231R00 | Rozebrání vozovek a ploch s jakoukoliv výplní spár v jakékoliv ploše, ze zámkové dlažky, kladených do lože z kameniva | m2 | 50 |  | 0 |  | 0 |  | 0 | 21 | 0 | 0 | 0 | 0.225 | 11.25 | 822-1 | RTS 25/ I | RTS 24/ II | 0.142 | 7.1 |  | Práce | Běžná |  |  |  | POL1_0
|  | s přemístěním hmot na skládku na vzdálenost do 3 m nebo s naložením na dopravní prostředek | [25 empty] | SPI
SPU
3 | 139601102R00 | Ruční výkop jam, rýh a šachet v hornině 3 | m3 | 60.4 |  | 0 |  | 0 |  | 0 | 21 | 0 | 0 | 0 | 0 | 0 | 800-1 | RTS 25/ I | RTS 24/ II | 3.533 | 213.39 |  | Práce | Běžná |  |  |  | POL1_0
|  | s přehozením na vzdálenost do 5 m nebo s naložením na ruční dopravní prostředek | [25 empty] | SPI
|  | 50,4+8,4+1,6 |  | 60.4 | [23 empty] | VV | 0
SPU
4 | 151101101R00 | Zřízení pažení a rozepření stěn rýh příložné pro jakoukoliv mezerovitost, hloubky do 2 m | m2 | 92.3 |  | 0 |  | 0 |  | 0 | 21 | 0 | 0.00099 | 0.09 | 0 | 0 | 800-1 | RTS 25/ I | RTS 24/ II | 0.236 | 21.78 |  | Práce | Běžná |  |  |  | POL1_0
|  | pro podzemní vedení pro všechny šířky rýhy, | [25 empty] | SPI
|  | 70,8+21,5 |  | 92.3 | [23 empty] | VV | 0
SPU
5 | 151101111R00 | Odstranění pažení a rozepření rýh příložné , hloubky do 2 m | m2 | 92.3 |  | 0 |  | 0 |  | 0 | 21 | 0 | 0 | 0 | 0 | 0 | 800-1 | RTS 25/ I | RTS 24/ II | 0.07 | 6.46 |  | Práce | Běžná |  |  |  | POL1_0
|  | pro podzemní vedení s uložením materiálu na vzdálenost do 3 m od kraje výkopu, | [25 empty] | SPI
SPU
6 | 161101101R00 | Svislé přemístění výkopku z horniny 1 až 4, při hloubce výkopu přes 1 do 2,5 m | m3 | 60.4 |  | 0 |  | 0 |  | 0 | 21 | 0 | 0 | 0 | 0 | 0 | 800-1 | RTS 25/ I | RTS 24/ II | 0.345 | 20.84 |  | Práce | Běžná |  |  |  | POL1_0
|  | bez naložení do dopravní nádoby, ale s vyprázdněním dopravní nádoby na hromadu nebo na dopravní prostředek, | [25 empty] | SPI |  | bez naložení do dopravní nádoby, ale s vyprázdněním dopravní nádoby na hromadu nebo na dopravní prostředek,
SPU
7 | 162701105R00 | Vodorovné přemístění výkopku z horniny 1 až 4, na vzdálenost přes 9 000 do 10 000 m | m3 | 26.1 |  | 0 |  | 0 |  | 0 | 21 | 0 | 0 | 0 | 0 | 0 | 800-1 | RTS 25/ I | RTS 24/ II | 0.011 | 0.29 |  | Práce | Běžná |  |  |  | POL1_0
|  | po suchu, bez naložení výkopku, avšak se složením bez rozhrnutí, zpáteční cesta vozidla. | [25 empty] | SPI
|  | 5,2+20,9 |  | 26.1 | [23 empty] | VV | 0
SPU
8 | 162201210R00 | Vodorovné přemístění výkopku nošením příplatek za každých dalších 10 m z horniny 1 až 4, kolečkem | m3 | 26.1 |  | 0 |  | 0 |  | 0 | 21 | 0 | 0 | 0 | 0 | 0 | 800-1 | RTS 25/ I | RTS 24/ II | 0.591 | 15.43 |  | Práce | Běžná |  |  |  | POL1_0
|  | bez naložení, avšak s vyprázdněním nádoby na hromadu nebo do dopravního prostředku, | [25 empty] | SPI
SPU
9 | 171201201R00 | Uložení sypaniny na dočasnou skládku tak, že na 1 m2 plochy připadá přes 2 m3 výkopku nebo ornice | m3 | 26.1 |  | 0 |  | 0 |  | 0 | 21 | 0 | 0 | 0 | 0 | 0 | 800-1 | RTS 25/ I | RTS 24/ II | 0.009 | 0.23 |  | Práce | Běžná |  |  |  | POL1_0
SPU
10 | 174101102R00 | Zásyp sypaninou se zhutněním v uzavřených prostorách s urovnáním povrchu zásypu s ručním zhutněním | m3 | 34.3 |  | 0 |  | 0 |  | 0 | 21 | 0 | 0 | 0 | 0 | 0 | 800-1 | RTS 25/ I | RTS 24/ II | 1.15 | 39.45 |  | Práce | Běžná |  |  |  | POL1_0
|  | z jakékoliv horniny s uložením výkopku po vrstvách, | [25 empty] | SPI
SPU
11 | 175101101RT2 | Obsyp potrubí bez prohození sypaniny, s dodáním štěrkopísku frakce 0 - 22 mm | m3 | 26.1 |  | 0 |  | 0 |  | 0 | 21 | 0 | 1.7 | 44.37 | 0 | 0 | 800-1 | RTS 25/ I | RTS 24/ II | 1.587 | 41.42 |  | Práce | Běžná |  |  |  | POL1_0
|  | sypaninou z vhodných hornin tř. 1 - 4 nebo materiálem připraveným podél výkopu ve vzdálenosti do 3 m od jeho kraje, pro jakoukoliv hloubku výkopu a jakoukoliv míru zhutnění, | [25 empty] | SPI |  | sypaninou z vhodných hornin tř. 1 - 4 nebo materiálem připraveným podél výkopu ve vzdálenosti do 3 m od jeho kraje, pro jakoukoliv hloubku výkopu a jakoukoliv míru zhutnění,
SPU
12 | 199000002R00 | Poplatky za skládku horniny 1- 4, skupina 17 05 04 z Katalogu odpadů | m3 | 26.1 |  | 0 |  | 0 |  | 0 | 21 | 0 | 0 | 0 | 0 | 0 | 800-1 | RTS 25/ I | RTS 24/ II | 0 | 0 |  | Práce | Běžná |  |  |  | POL1_0
SPU
Díl: | 5 | Komunikace |  |  |  | 0 |  | 0 |  | 0 |  | 0 |  | 8.74 |  | 0 |  |  |  |  | 23.85 | [6 empty] | DIL
13 | 564801112RT2 | Podklad ze štěrkodrti s rozprostřením a zhutněním frakce 0-32 mm, tloušťka po zhutnění 40 mm | m2 | 50 |  | 0 |  | 0 |  | 0 | 21 | 0 | 0.1008 | 5.04 | 0 | 0 | 822-1 | RTS 25/ I | RTS 24/ II | 0.025 | 1.25 |  | Práce | Běžná |  |  |  | POL1_0
SPU
14 | 596215021R00 | Kladení zámkové dlažby do drtě tloušťka dlažby 60 mm, tloušťka lože 40 mm | m2 | 50 |  | 0 |  | 0 |  | 0 | 21 | 0 | 0.0739 | 3.7 | 0 | 0 | 822-1 | RTS 25/ I | RTS 24/ II | 0.452 | 22.6 |  | Práce | Běžná |  |  |  | POL1_0
|  | s provedením lože z kameniva drceného, s vyplněním spár, s dvojitým hutněním a se smetením přebytečného materiálu na krajnici. S dodáním hmot pro lože a výplň spár. | [25 empty] | SPI |  | s provedením lože z kameniva drceného, s vyplněním spár, s dvojitým hutněním a se smetením přebytečného materiálu na krajnici. S dodáním hmot pro lože a výplň spár.
SPU
Díl: | 8 | Trubní vedení |  |  |  | 0 |  | 0 |  | 0 |  | 0 |  | 0.2 |  | 0 |  |  |  |  | 5.6 | [6 empty] | DIL
15 | 894431112R00 | Osazení plastových šachet z dílců 600 mm | kus | 4 |  | 0 |  | 0 |  | 0 | 21 | 0 | 0 | 0 | 0 | 0 | 827-1 | RTS 25/ I | RTS 24/ II | 1.4 | 5.6 |  | Práce | Běžná |  |  |  | POL1_0
SPU
16 | PC-8 | Dno šachtové výkyv. D600/200 90° pro korug., vč. těsnění | kus | 2 |  | 0 |  | 0 |  | 0 | 21 | 0 | 0.00993 | 0.02 | 0 | 0 |  | Vlastní | Indiv | 0 | 0 |  | R-položka | Běžná |  |  |  | POL12_0
SPU
17 | PC-8 | ŠACHT. KORUG. ROURA 600/1000 | kus | 2 |  | 0 |  | 0 |  | 0 | 21 | 0 | 0.00993 | 0.02 | 0 | 0 |  | Vlastní | Indiv | 0 | 0 |  | R-položka | Běžná |  |  |  | POL12_0
SPU
18 | PC-8 | ŠACHT. KORUG. ROURA, 600/2000 | kus | 2 |  | 0 |  | 0 |  | 0 | 21 | 0 | 0.025 | 0.05 | 0 | 0 |  | Vlastní | Indiv | 0 | 0 |  | R-položka | Běžná |  |  |  | POL12_0
SPU
19 | PC-8 | POKLOP LITINOVÝ 600/B125 | kus | 4 |  | 0 |  | 0 |  | 0 | 21 | 0 | 0.00993 | 0.04 | 0 | 0 |  | Vlastní | Indiv | 0 | 0 |  | R-položka | Běžná |  |  |  | POL12_0
SPU
20 | 28697166R | Díl plastový šachtový | kus | 4 |  | 0 |  | 0 |  | 0 | 21 | 0 | 0.012 | 0.05 | 0 | 0 | SPCM | RTS 25/ I | RTS 24/ II | 0 | 0 |  | Specifikace | Běžná |  |  |  | POL3_0
SPU
21 | PC-8 | Dno šachtové výkyv. D600/200 60° pro korug., vč. těsnění | kus | 2 |  | 0 |  | 0 |  | 0 | 21 | 0 | 0.00993 | 0.02 | 0 | 0 |  | Vlastní | Indiv | 0 | 0 |  | Specifikace | Běžná |  |  |  | POL3_0
SPU
Díl: | 713 | Izolace tepelné |  |  |  | 0 |  | 0 |  | 0 |  | 0 |  | 0 |  | 0 |  |  |  |  | 4.4 | [6 empty] | DIL
22 | 713571115R00 | Požárně ochranná manžeta EI 90, D 110 mm, Manžeta potrubní | kus | 8 |  | 0 |  | 0 |  | 0 | 21 | 0 | 5e-05 | 0 | 0 | 0 | 800-713 | RTS 25/ I | RTS 24/ II | 0.55 | 4.4 |  | Práce | Běžná |  |  |  | POL1_0
SPU
23 | 595345856R | manžeta těsnicí požárně ochranná; D trubky = 125 mm | kus | 2 |  | 0 |  | 0 |  | 0 | 21 | 0 | 0 | 0 | 0 | 0 | SPCM | RTS 23/ II | RTS 23/ II | 0 | 0 |  | Specifikace | Běžná |  |  |  | POL3_0
SPU
24 | 998713201R00 | Přesun hmot pro izolace tepelné v objektech výšky do 6 m | % |  |  | 0 |  | 0 |  | 0 | 21 | 0 | 0 | 0 | 0 | 0 | 800-713 | RTS 25/ I | RTS 24/ II | 0 | 0 |  | Přesun hmot | Běžná |  |  |  | POL7_
|  | 50 m vodorovně | [25 empty] | SPI
SPU
Díl: | 721 | Vnitřní kanalizace |  |  |  | 0 |  | 0 |  | 0 |  | 0 |  | 0.59 |  | 0 |  |  |  |  | 195.17 | [6 empty] | DIL
25 | 721176101R00 | Potrubí HT připojovací vnější průměr D 32 mm, tloušťka stěny 1,8 mm, DN 30 | m | 5 |  | 0 |  | 0 |  | 0 | 21 | 0 | 0.00034 | 0 | 0 | 0 | 800-721 | RTS 25/ I | RTS 24/ II | 0.32 | 1.6 |  | Práce | Běžná |  |  |  | POL1_0
|  | včetně tvarovek, objímek. Bez zednických výpomocí. | [25 empty] | SPI
SPU
26 | 721176102R00 | Potrubí HT připojovací vnější průměr D 40 mm, tloušťka stěny 1,8 mm, DN 40 | m | 20 |  | 0 |  | 0 |  | 0 | 21 | 0 | 0.00038 | 0.01 | 0 | 0 | 800-721 | RTS 25/ I | RTS 24/ II | 0.32 | 6.4 |  | Práce | Běžná |  |  |  | POL1_0
|  | včetně tvarovek, objímek. Bez zednických výpomocí. | [25 empty] | SPI
SPU
27 | 721176103R00 | Potrubí HT připojovací vnější průměr D 50 mm, tloušťka stěny 1,8 mm, DN 50 | m | 15 |  | 0 |  | 0 |  | 0 | 21 | 0 | 0.00047 | 0.01 | 0 | 0 | 800-721 | RTS 25/ I | RTS 24/ II | 0.359 | 5.39 |  | Práce | Běžná |  |  |  | POL1_0
|  | včetně tvarovek, objímek. Bez zednických výpomocí. | [25 empty] | SPI
SPU
28 | 721176114R00 | Potrubí HT odpadní svislé vnější průměr D 75 mm, tloušťka stěny 1,9 mm, DN 70 | m | 5 |  | 0 |  | 0 |  | 0 | 21 | 0 | 0.00078 | 0 | 0 | 0 | 800-721 | RTS 25/ I | RTS 24/ II | 0.819 | 4.1 |  | Práce | Běžná |  |  |  | POL1_0
|  | včetně tvarovek, objímek. Bez zednických výpomocí. | [25 empty] | SPI
SPU
29 | 721176115R00 | Potrubí HT odpadní svislé vnější průměr D 110 mm, tloušťka stěny 2,7 mm, DN 100 | m | 60 |  | 0 |  | 0 |  | 0 | 21 | 0 | 0.00131 | 0.08 | 0 | 0 | 800-721 | RTS 25/ I | RTS 24/ II | 0.797 | 47.82 |  | Práce | Běžná |  |  |  | POL1_0
|  | včetně tvarovek, objímek. Bez zednických výpomocí. | [25 empty] | SPI
SPU
30 | 721176116R00 | Potrubí HT odpadní svislé vnější průměr D 125 mm, tloušťka stěny 3,1 mm, DN 125 | m | 15 |  | 0 |  | 0 |  | 0 | 21 | 0 | 0.00161 | 0.02 | 0 | 0 | 800-721 | RTS 25/ I | RTS 24/ II | 0.739 | 11.09 |  | Práce | Běžná |  |  |  | POL1_0
|  | včetně tvarovek, objímek. Bez zednických výpomocí. | [25 empty] | SPI
SPU
31 | 721176222R00 | Potrubí KG svodné (ležaté) v zemi vnější průměr D 110 mm, tloušťka stěny 3,2 mm, DN 100 | m | 10 |  | 0 |  | 0 |  | 0 | 21 | 0 | 0.0021 | 0.02 | 0 | 0 | 800-721 | RTS 25/ I | RTS 24/ II | 0.8 | 8 |  | Práce | Běžná |  |  |  | POL1_0
|  | včetně tvarovek, objímek. Bez zednických výpomocí. | [25 empty] | SPI
SPU
32 | 721176223R00 | Potrubí KG svodné (ležaté) v zemi vnější průměr D 125 mm, tloušťka stěny 3,2 mm, DN 125 | m | 35 |  | 0 |  | 0 |  | 0 | 21 | 0 | 0.00252 | 0.09 | 0 | 0 | 800-721 | RTS 25/ I | RTS 24/ II | 0.8 | 28 |  | Práce | Běžná |  |  |  | POL1_0
|  | včetně tvarovek, objímek. Bez zednických výpomocí. | [25 empty] | SPI
SPU
33 | 721176224R00 | Potrubí KG svodné (ležaté) v zemi vnější průměr D 160 mm, tloušťka stěny 4,0 mm, DN 150 | m | 50 |  | 0 |  | 0 |  | 0 | 21 | 0 | 0.00357 | 0.18 | 0 | 0 | 800-721 | RTS 25/ I | RTS 24/ II | 0.55 | 27.5 |  | Práce | Běžná |  |  |  | POL1_0
|  | včetně tvarovek, objímek. Bez zednických výpomocí. | [25 empty] | SPI
SPU
34 | 721176225R00 | Potrubí KG svodné (ležaté) v zemi vnější průměr D 200 mm, tloušťka stěny 4,9 mm, DN 200 | m | 30 |  | 0 |  | 0 |  | 0 | 21 | 0 | 0.00403 | 0.12 | 0 | 0 | 800-721 | RTS 25/ I | RTS 24/ II | 0.6 | 18 |  | Práce | Běžná |  |  |  | POL1_0
|  | včetně tvarovek, objímek. Bez zednických výpomocí. | [25 empty] | SPI
SPU
35 | 721177216R00 | Potrubí třívrstvé velmi silně odhlučněné - odpadní svislé vnější vrstva z PP, střední vrstva z PP zesílená minerálními látkami, vnitřní vrstva z PP, hlasitost 15 dB, vnější průměr D 125 mm, tloušťka stěny 5,3 mm, DN 125 | m | 5 |  | 0 |  | 0 |  | 0 | 21 | 0 | 0.00329 | 0.02 | 0 | 0 | 800-721 | RTS 25/ I | RTS 24/ II | 0.7171 | 3.59 |  | Práce | Běžná |  |  |  | POL1_0
|  | včetně tvarovek. Bez zednických výpomocí. | [25 empty] | SPI
SPU
36 | 721194104R00 | Zřízení přípojek na potrubí D 40 mm, materiál ve specifikaci | kus | 16 |  | 0 |  | 0 |  | 0 | 21 | 0 | 0 | 0 | 0 | 0 | 800-721 | RTS 25/ I | RTS 24/ II | 0.157 | 2.51 |  | Práce | Běžná |  |  |  | POL1_0
|  | vyvedení a upevnění odpadních výpustek, | [25 empty] | SPI
SPU
37 | 721194105R00 | Zřízení přípojek na potrubí D 50 mm, materiál ve specifikaci | kus | 4 |  | 0 |  | 0 |  | 0 | 21 | 0 | 0 | 0 | 0 | 0 | 800-721 | RTS 25/ I | RTS 24/ II | 0.174 | 0.7 |  | Práce | Běžná |  |  |  | POL1_0
|  | vyvedení a upevnění odpadních výpustek, | [25 empty] | SPI
SPU
38 | 721194109R00 | Zřízení přípojek na potrubí D 110 mm, materiál ve specifikaci | kus | 16 |  | 0 |  | 0 |  | 0 | 21 | 0 | 0 | 0 | 0 | 0 | 800-721 | RTS 25/ I | RTS 24/ II | 0.259 | 4.14 |  | Práce | Běžná |  |  |  | POL1_0
|  | vyvedení a upevnění odpadních výpustek, | [25 empty] | SPI
SPU
39 | 721290111R00 | Zkouška těsnosti kanalizace v objektech vodou, DN 125 | m | 45 |  | 0 |  | 0 |  | 0 | 21 | 0 | 0 | 0 | 0 | 0 | 800-721 | RTS 25/ I | RTS 24/ II | 0.048 | 2.16 |  | Práce | Běžná |  |  |  | POL1_0
SPU
40 | 721290112R00 | Zkouška těsnosti kanalizace v objektech vodou, DN 200 | m | 80 |  | 0 |  | 0 |  | 0 | 21 | 0 | 0 | 0 | 0 | 0 | 800-721 | RTS 25/ I | RTS 24/ II | 0.059 | 4.72 |  | Práce | Běžná |  |  |  | POL1_0
SPU
41 | 721290123R00 | Zkouška těsnosti kanalizace v objektech kouřem, DN 300 | m | 155 |  | 0 |  | 0 |  | 0 | 21 | 0 | 0 | 0 | 0 | 0 | 800-721 | RTS 25/ I | RTS 24/ II | 0.059 | 9.15 |  | Práce | Běžná |  |  |  | POL1_0
SPU
42 | 721-PC | Potrubí PPR PN16 D32x4,4+izolace 6mm+mont., (kondenzát) | m | 30 |  | 0 |  | 0 |  | 0 | 21 | 0 | 0.00034 | 0.01 | 0 | 0 |  | Vlastní | Indiv | 0.206 | 6.18 |  | Práce | Běžná |  |  |  | POL1_0
SPU
43 | 721PC | Izol. souprava pro tlakové prostupy DN100, +mont. | kus | 6 |  | 0 |  | 0 |  | 0 | 21 | 0 | 0.002 | 0.01 | 0 | 0 |  | Vlastní | Indiv | 0 | 0 |  | R-položka | Běžná |  |  |  | POL12_0
SPU
44 | 721PC | Izol. souprava pro tlakové prostupy DN125, +mont. | kus | 1 |  | 0 |  | 0 |  | 0 | 21 | 0 | 0.002 | 0 | 0 | 0 |  | Vlastní | Indiv | 0 | 0 |  | R-položka | Běžná |  |  |  | POL12_0
SPU
45 | 28349014R | Dvířka revizní použití: stavební otvor; funkce: klasické; šířka = 300 mm; výška = 300 mm; materiál: plast; počet křídel: 1 | kus | 1 |  | 0 |  | 0 |  | 0 | 21 | 0 | 0.0008 | 0 | 0 | 0 | SPCM | RTS 25/ I | RTS 24/ II | 0 | 0 |  | Specifikace | Běžná |  |  |  | POL3_0
SPU
46 | 28654741R | Příslušenství vzduchotechnické jednotky | kus | 3 |  | 0 |  | 0 |  | 0 | 21 | 0 | 0.00023 | 0 | 0 | 0 | SPCM | RTS 25/ I | RTS 24/ II | 0 | 0 |  | Specifikace | Běžná |  |  |  | POL3_0
SPU
47 | 42972893101R | Mřížka do stěny; materiál: plast; tvar: hranatý; dl = 150 mm; š = 150 mm | kus | 1 |  | 0 |  | 0 |  | 0 | 21 | 0 | 2e-05 | 0 | 0 | 0 | SPCM | RTS 25/ I | RTS 24/ II | 0 | 0 |  | Specifikace | Běžná |  |  |  | POL3_0
SPU
48 | 55162150.AR | vtok nálevka; PP; DN 32; se zápachovou klapkou a uzávěrem pro suchý stav | kus | 2 |  | 0 |  | 0 |  | 0 | 21 | 0 | 9e-05 | 0 | 0 | 0 | SPCM | RTS 25/ I | RTS 24/ II | 0 | 0 |  | Specifikace | Běžná |  |  |  | POL3_0
SPU
49 | 55162185.AR | vpust střešní plast; s elektrickým ohřevem; kalový koš; D odtok 110 mm; svislý | kus | 2 |  | 0 |  | 0 |  | 0 | 21 | 0 | 0.00197 | 0 | 0 | 0 | SPCM | RTS 25/ I | RTS 24/ II | 0 | 0 |  | Specifikace | Běžná |  |  |  | POL3_0
SPU
50 | 55162400R | Vpust podlahová materiál: plast; mřížka nerezová; dl = 123 mm; š = 123 mm; stav. výška od 158 mm; odtok svislý 50/75/110 mm; zatížení: K 3; příslušenství: sifon, izolační límec | kus | 1 |  | 0 |  | 0 |  | 0 | 21 | 0 | 0.00075 | 0 | 0 | 0 | SPCM | RTS 25/ I | RTS 24/ II | 0 | 0 |  | Specifikace | Běžná |  |  |  | POL3_0
SPU
51 | 551625191R | lapač střešních splavenin napojení horizontální; plast; světlost 110 mm; / 125 mm; kulový kloub, protizápachová klapka, koš | kus | 1 |  | 0 |  | 0 |  | 0 | 21 | 0 | 0.00163 | 0 | 0 | 0 | SPCM | RTS 25/ I | RTS 24/ II | 0 | 0 |  | Specifikace | Běžná |  |  |  | POL3_0
SPU
52 | 55162524.AR | armatura zpětná proti vzduté vodě ABS; DN 160; stavební výška 248 mm; vyjím. klapka, revizní kryt | kus | 1 |  | 0 |  | 0 |  | 0 | 21 | 0 | 0.00269 | 0 | 0 | 0 | SPCM | RTS 25/ I | RTS 24/ II | 0 | 0 |  | Specifikace | Běžná |  |  |  | POL3_0
SPU
53 | 55162537.AR | hlavice větrací PP; DN 110; příslušenství krycí růžice | kus | 3 |  | 0 |  | 0 |  | 0 | 21 | 0 | 0.00027 | 0 | 0 | 0 | SPCM | RTS 25/ I | RTS 24/ II | 0 | 0 |  | Specifikace | Běžná |  |  |  | POL3_0
SPU
54 | 55162545.AR | ventil přivzdušňovací pro splaškové potrubí, pro připojovací potrubí; s dvojitou izol. stěnou, s pryž. membránou, odnímatelná mřížka; DN 50/75/110; PP | kus | 1 |  | 0 |  | 0 |  | 0 | 21 | 0 | 0.00049 | 0 | 0 | 0 | SPCM | RTS 25/ I | RTS 24/ II | 0 | 0 |  | Specifikace | Běžná |  |  |  | POL3_0
SPU
55 | 721PC | Izol. souprava pro tlakové prostupy D70 +mont. | kus | 3 |  | 0 |  | 0 |  | 0 | 21 | 0 | 0.002 | 0.01 | 0 | 0 |  | Vlastní | Indiv | 0 | 0 |  | Specifikace | Běžná |  |  |  | POL3_0
SPU
56 | 721-PC | Dotěsnění prostupů požární pěnou | m | 20 |  | 0 |  | 0 |  | 0 | 21 | 0 | 0.00034 | 0.01 | 0 | 0 |  | Vlastní | Indiv | 0.206 | 4.12 |  | R-položka | Běžná |  |  |  | POL12_1
SPU
57 | 998721201R00 | Přesun hmot pro vnitřní kanalizaci v objektech výšky do 6 m | % |  |  | 0 |  | 0 |  | 0 | 21 | 0 | 0 | 0 | 0 | 0 | 800-721 | RTS 25/ I | RTS 24/ II | 0 | 0 |  | Přesun hmot | Běžná |  |  |  | POL7_0
|  | 50 m vodorovně, měřeno od těžiště půdorysné plochy skládky do těžiště půdorysné plochy objektu | [25 empty] | SPI
SPU
Díl: | 722 | Vnitřní vodovod |  |  |  | 0 |  | 0 |  | 0 |  | 0 |  | 0.2 |  | 0 |  |  |  |  | 398.94 | [6 empty] | DIL
58 | 722132115R00 | Potrubí z trubek ocel. uvnitř a vně pozinkovaných spojované lisováním, pro sprinklery D 28 mm, s 1,5 mm, T-kus ocelový typ: jednoznačný; materiál: uhlíková ocel; značka: E195 (1.0034); DN = 25; těsnění: CIIR; PN 16; teplota média -30 až 120 °C; povrcho... | m | 40 |  | 0 |  | 0 |  | 0 | 21 | 0 | 0.00133 | 0.05 | 0 | 0 | 800-721 | RTS 25/ I | RTS 24/ II | 0.285 | 11.4 |  | Práce | Běžná |  |  |  | POL1_0
|  | včetně tvarovek, bez zednických výpomocí | [25 empty] | SPI
SPU
59 | 722176112R00 | Montáž rozvodů vody podle technologie spojování svařovaných polyfuzně, D přes 16 do 20 mm | m | 220 |  | 0 |  | 0 |  | 0 | 21 | 0 | 0.00028 | 0.06 | 0 | 0 | 800-721 | RTS 25/ I | RTS 24/ II | 0.36517 | 80.34 |  | Práce | Běžná |  |  |  | POL1_0
SPU
60 | 722176113R00 | Montáž rozvodů vody podle technologie spojování svařovaných polyfuzně, D přes 20 do 25 mm | m | 30 |  | 0 |  | 0 |  | 0 | 21 | 0 | 0.00028 | 0.01 | 0 | 0 | 800-721 | RTS 25/ I | RTS 24/ II | 0.40019 | 12.01 |  | Práce | Běžná |  |  |  | POL1_0
SPU
61 | 722176114R00 | Montáž rozvodů vody podle technologie spojování svařovaných polyfuzně, D přes 25 do 32 mm | m | 30 |  | 0 |  | 0 |  | 0 | 21 | 0 | 0.00028 | 0.01 | 0 | 0 | 800-721 | RTS 25/ I | RTS 24/ II | 0.47626 | 14.29 |  | Práce | Běžná |  |  |  | POL1_0
SPU
62 | 722176115R00 | Montáž rozvodů vody podle technologie spojování svařovaných polyfuzně, D přes 32 do 40 mm | m | 20 |  | 0 |  | 0 |  | 0 | 21 | 0 | 0.0003 | 0.01 | 0 | 0 | 800-721 | RTS 25/ I | RTS 24/ II | 0.54748 | 10.95 |  | Práce | Běžná |  |  |  | POL1_0
SPU
63 | 722181221RT7 | Izolace vodovodního potrubí návleková z trubic z pěnového polyetylenu s povrchovou ochrannou hliníkovou fólií zesílenou sklorohoží 5x5 mm, tloušťka stěny 6 mm, d 22 mm | m | 110 |  | 0 |  | 0 |  | 0 | 21 | 0 | 2e-05 | 0 | 0 | 0 | 800-721 | RTS 22/ I | RTS 21/ I | 0.129 | 14.19 |  | Práce | Běžná |  |  |  | POL1_0
SPU
64 | 722181221RT9 | Izolace vodovodního potrubí návleková z trubic z pěnového polyetylenu s povrchovou ochrannou hliníkovou fólií zesílenou sklorohoží 5x5 mm, tloušťka stěny 6 mm, d 28 mm | m | 40 |  | 0 |  | 0 |  | 0 | 21 | 0 | 3e-05 | 0 | 0 | 0 | 800-721 | RTS 22/ I | RTS 21/ I | 0.129 | 5.16 |  | Práce | Běžná |  |  |  | POL1_0
SPU
65 | 722181221RU2 | Izolace vodovodního potrubí návleková z trubic z pěnového polyetylenu s povrchovou ochrannou hliníkovou fólií zesílenou sklorohoží 5x5 mm, tloušťka stěny 6 mm, d 35 mm | m | 20 |  | 0 |  | 0 |  | 0 | 21 | 0 | 4e-05 | 0 | 0 | 0 | 800-721 | RTS 22/ I | RTS 21/ I | 0.142 | 2.84 |  | Práce | Běžná |  |  |  | POL1_0
SPU
66 | 722181222RW2 | Izolace vodovodního potrubí návleková z trubic z pěnového polyetylenu s povrchovou ochrannou hliníkovou fólií zesílenou sklorohoží 5x5 mm, tloušťka stěny 9 mm, d 45 mm | m | 15 |  | 0 |  | 0 |  | 0 | 21 | 0 | 0.00011 | 0 | 0 | 0 | 800-721 | RTS 25/ I | RTS 24/ II | 0.17 | 2.55 |  | Práce | Běžná |  |  |  | POL1_0
SPU
67 | 722181224RT7 | Izolace vodovodního potrubí návleková z trubic z pěnového polyetylenu s povrchovou ochrannou hliníkovou fólií zesílenou sklorohoží 5x5 mm, tloušťka stěny 20 mm, d 22 mm | m | 120 |  | 0 |  | 0 |  | 0 | 21 | 0 | 3e-05 | 0 | 0 | 0 | 800-721 | RTS 25/ I | RTS 24/ II | 0.129 | 15.48 |  | Práce | Běžná |  |  |  | POL1_0
SPU
68 | 722181224RT9 | Izolace vodovodního potrubí návleková z trubic z pěnového polyetylenu s povrchovou ochrannou hliníkovou fólií zesílenou sklorohoží 5x5 mm, tloušťka stěny 20 mm, d 28 mm | m | 20 |  | 0 |  | 0 |  | 0 | 21 | 0 | 4e-05 | 0 | 0 | 0 | 800-721 | RTS 25/ I | RTS 24/ II | 0.129 | 2.58 |  | Práce | Běžná |  |  |  | POL1_0
SPU
69 | 722181224RU2 | Izolace vodovodního potrubí návleková z trubic z pěnového polyetylenu s povrchovou ochrannou hliníkovou fólií zesílenou sklorohoží 5x5 mm, tloušťka stěny 20 mm, d 35 mm | m | 15 |  | 0 |  | 0 |  | 0 | 21 | 0 | 5e-05 | 0 | 0 | 0 | 800-721 | RTS 25/ I | RTS 24/ II | 0.142 | 2.13 |  | Práce | Běžná |  |  |  | POL1_0
SPU
70 | 722182001RT1 | Montáž tepelné izolace potrubí samolepicí spoj nebo rychlouzávěr, do DN 25 | m | 340 |  | 0 |  | 0 |  | 0 | 21 | 0 | 0 | 0 | 0 | 0 | 800-721 | RTS 25/ I | RTS 24/ II | 0.082 | 27.88 |  | Práce | Běžná |  |  |  | POL1_0
SPU
71 | 722190401R00 | Vyvedení a upevnění výpustek DN 15 | ks | 62 |  | 0 |  | 0 |  | 0 | 21 | 0 | 0 | 0 | 0 | 0 | 800-721 | RTS 25/ I | RTS 24/ II | 0.425 | 26.35 |  | Práce | Běžná |  |  |  | POL1_0
SPU
72 | 722239101R00 | Montáž armatury závitové se dvěma závity G 1/2" | kus | 15 |  | 0 |  | 0 |  | 0 | 21 | 0 | 0 | 0 | 0 | 0 | 800-721 | RTS 25/ I | RTS 24/ II | 0.165 | 2.48 |  | Práce | Běžná |  |  |  | POL1_0
SPU
73 | 722239102R00 | Montáž armatury závitové se dvěma závity G 3/4" | kus | 3 |  | 0 |  | 0 |  | 0 | 21 | 0 | 0 | 0 | 0 | 0 | 800-721 | RTS 25/ I | RTS 24/ II | 0.207 | 0.62 |  | Práce | Běžná |  |  |  | POL1_0
SPU
74 | 722239103R00 | Montáž armatury závitové se dvěma závity G 1" | kus | 6 |  | 0 |  | 0 |  | 0 | 21 | 0 | 0 | 0 | 0 | 0 | 800-721 | RTS 25/ I | RTS 24/ II | 0.227 | 1.36 |  | Práce | Běžná |  |  |  | POL1_0
SPU
75 | 722239104R00 | Montáž armatury závitové se dvěma závity G 5/4" | kus | 1 |  | 0 |  | 0 |  | 0 | 21 | 0 | 0 | 0 | 0 | 0 | 800-721 | RTS 25/ I | RTS 24/ II | 0.269 | 0.27 |  | Práce | Běžná |  |  |  | POL1_0
SPU
76 | 722269101R00 | Montáž vodoměru přírubového šroubového, DN 50 | kus | 1 |  | 0 |  | 0 |  | 0 | 21 | 0 | 0.00551 | 0.01 | 0 | 0 | 800-721 | RTS 25/ I | RTS 24/ II | 1.354 | 1.35 |  | Práce | Běžná |  |  |  | POL1_0
SPU
77 | 722269111R00 | Montáž vodoměru závitového jednovtokového suchoběžného, G 1/2" | kus | 1 |  | 0 |  | 0 |  | 0 | 21 | 0 | 0.00164 | 0 | 0 | 0 | 800-721 | RTS 25/ I | RTS 24/ II | 0.372 | 0.37 |  | Práce | Běžná |  |  |  | POL1_0
SPU
78 | 722280109R00 | Tlakové zkoušky vodovodního potrubí přes DN 50 do DN 65 | m | 340 |  | 0 |  | 0 |  | 0 | 21 | 0 | 0 | 0 | 0 | 0 | 800-721 | RTS 25/ I | RTS 24/ II | 0.05 | 17 |  | Práce | Běžná |  |  |  | POL1_0
SPU
79 | 722290234R00 | Proplach a dezinfekce vodovodního potrubí do DN 80 | m | 340 |  | 0 |  | 0 |  | 0 | 21 | 0 | 1e-05 | 0 | 0 | 0 | 800-721 | RTS 25/ I | RTS 24/ II | 0.062 | 21.08 |  | Práce | Běžná |  |  |  | POL1_0
SPU
80 | 732339102R00 | Nádoby expanzní tlakové Montáž nádob expanzních tlakových o obsahu 25 l | soubor | 1 |  | 0 |  | 0 |  | 0 | 21 | 0 | 0.00053 | 0 | 0 | 0 | 800-731 | RTS 25/ I | RTS 24/ II | 0.25 | 0.25 |  | Práce | Běžná |  |  |  | POL1_0
SPU
81 | 734253114R00 | Ventil pojistný závitový 6,0 bar, mosazný, DN 15, vnitřní-vnitřní závit, včetně dodávky materiálu | kus | 1 |  | 0 |  | 0 |  | 0 | 21 | 0 | 0.00011 | 0 | 0 | 0 | 800-731 | RTS 25/ I | RTS 24/ II | 0.165 | 0.17 |  | Práce | Běžná |  |  |  | POL1_0
SPU
82 | 734293222R00 | Filtr mosazný, DN 20, PN 20, vnitřní-vnitřní závit, včetně dodávky materiálu | kus | 1 |  | 0 |  | 0 |  | 0 | 21 | 0 | 0.0004 | 0 | 0 | 0 | 800-731 | RTS 25/ I | RTS 24/ II | 0.207 | 0.21 |  | Práce | Běžná |  |  |  | POL1_0
SPU
83 | 734421150R00 | Tlakoměr deformační 0-10 MPa č. 53312, D 100, včetně dodávky materiálu | kus | 3 |  | 0 |  | 0 |  | 0 | 21 | 0 | 0.00252 | 0.01 | 0 | 0 | 800-731 | RTS 25/ I | RTS 24/ II | 0.433 | 1.3 |  | Práce | Běžná |  |  |  | POL1_0
SPU
84 | 736316925R00 | Podlahové vytápění/chlazení - (rozdělovače/sběrače) příslušenství šroubení s teploměrem, DN 32 x DN 25 , včetně dodávky materiálu | kus | 2 |  | 0 |  | 0 |  | 0 | 21 | 0 | 0.0006 | 0 | 0 | 0 | 800-731 | RTS 25/ I | RTS 24/ II | 0.144 | 0.29 |  | Práce | Běžná |  |  |  | POL1_0
SPU
85 | 722-PC | Potrubí PP-RCT D20 +tv., +uložení do korýtek | m | 220 |  | 0 |  | 0 |  | 0 | 21 | 0 | 0 | 0 | 0 | 0 |  | Vlastní | Indiv | 0 | 0 |  | Práce | Běžná |  |  |  | POL1_0
SPU
86 | 722PC | Ventil regulační multifunkční termostatický s rozs, 30-50st. s teploměrem G1/2" | kus | 3 |  | 0 |  | 0 |  | 0 | 21 | 0 | 0.00031 | 0 | 0 | 0 |  | Vlastní | Indiv | 0 | 0 |  | R-položka | Běžná |  |  |  | POL12_0
SPU
87 | 722PC | Ventil směšovací termostatickýs na TUV, 20-43st. G1/2" | kus | 2 |  | 0 |  | 0 |  | 0 | 21 | 0 | 0.0004 | 0 | 0 | 0 |  | Vlastní | Indiv | 0 | 0 |  | R-položka | Běžná |  |  |  | POL12_0
SPU
88 | 722PC | Uzavírací ventil voda s odvodněním G1/2"-kolečko | kus | 7 |  | 0 |  | 0 |  | 0 | 21 | 0 | 0.00031 | 0 | 0 | 0 |  | Vlastní | Indiv | 0 | 0 |  | R-položka | Běžná |  |  |  | POL12_0
SPU
89 | 722PC | Uzavírací ventil voda s odvodněním G1"-kolečko | kus | 4 |  | 0 |  | 0 |  | 0 | 21 | 0 | 0.00031 | 0 | 0 | 0 |  | Vlastní | Indiv | 0 | 0 |  | R-položka | Běžná |  |  |  | POL12_0
SPU
90 | 722PC | Kohout kulový voda šoupátko G 3/4" | kus | 2 |  | 0 |  | 0 |  | 0 | 21 | 0 | 0.00014 | 0 | 0 | 0 |  | Vlastní | Indiv | 0 | 0 |  | R-položka | Běžná |  |  |  | POL12_0
SPU
91 | 722PC | Kohout kulový voda šoupátko G1" | kus | 1 |  | 0 |  | 0 |  | 0 | 21 | 0 | 0.00031 | 0 | 0 | 0 |  | Vlastní | Indiv | 0 | 0 |  | R-položka | Běžná |  |  |  | POL12_0
SPU
92 | 722PC | Kohout kulový voda šoupátko G5/4" | kus | 1 |  | 0 |  | 0 |  | 0 | 21 | 0 | 0.00052 | 0 | 0 | 0 |  | Vlastní | Indiv | 0 | 0 |  | R-položka | Běžná |  |  |  | POL12_0
SPU
93 | 722PC | Čerpadlo oběhové na teplou vodu, Q=0,19l/s, Y=,7,7kPa+mont. | kus | 1 |  | 0 |  | 0 |  | 0 | 21 | 0 | 0.0022 | 0 | 0 | 0 |  | Vlastní | Indiv | 0 | 0 |  | R-položka | Běžná |  |  |  | POL12_0
SPU
94 | 28349050R | Dvířka revizní použití: vana; funkce: klasické; šířka = 150 mm; výška = 150 mm; materiál: plast; počet křídel: 1 | kus | 2 |  | 0 |  | 0 |  | 0 | 21 | 0 | 0.0005 | 0 | 0 | 0 | SPCM | RTS 25/ I | RTS 24/ II | 0 | 0 |  | Specifikace | Běžná |  |  |  | POL3_0
SPU
95 | 5511001811R | klapka zpětná pro čerpací systémy; PN 15; 3/4"FF; L = 65 mm; max teplota 90 °C; Kv 2,70 m3/hod; těleso mosaz | kus | 1 |  | 0 |  | 0 |  | 0 | 21 | 0 | 0.00023 | 0 | 0 | 0 | SPCM | RTS 25/ I | RTS 24/ II | 0 | 0 |  | Specifikace | Běžná |  |  |  | POL3_0
SPU
96 | 551100210R | klapka zpětná PN 20; vnitřní-vnitřní závit; 1/2; pracovní teplota do 170 ° C; těleso mosaz | kus | 1 |  | 0 |  | 0 |  | 0 | 21 | 0 | 0.00016 | 0 | 0 | 0 | SPCM | RTS 25/ I | RTS 24/ II | 0 | 0 |  | Specifikace | Běžná |  |  |  | POL3_0
SPU
97 | 551100212R | klapka zpětná PN 20; vnitřní-vnitřní závit; 1; pracovní teplota do 170 ° C; těleso mosaz | kus | 1 |  | 0 |  | 0 |  | 0 | 21 | 0 | 0.00037 | 0 | 0 | 0 | SPCM | RTS 25/ I | RTS 24/ II | 0 | 0 |  | Specifikace | Běžná |  |  |  | POL3_0
SPU
98 | 55111845R | ventil výtokový pro užitkovou vodu; s hadicovou přípojkou; DN 25 mm; pracovní tlak do 1,00 MPa; ovládání manuální; pracovní teplota 1 až 60 ° C | kus | 1 |  | 0 |  | 0 |  | 0 | 21 | 0 | 0.00059 | 0 | 0 | 0 | SPCM | RTS 25/ I | RTS 24/ II | 0 | 0 |  | Specifikace | Běžná |  |  |  | POL3_0
SPU
99 | 722PC | Kohout kulový voda šoupátko G 1/2" | kus | 1 |  | 0 |  | 0 |  | 0 | 21 | 0 | 0.00014 | 0 | 0 | 0 |  | Vlastní | Indiv | 0 | 0 |  | Specifikace | Běžná |  |  |  | POL3_0
SPU
100 | 722-PC | Expanzní nádoba 8/10 -, 8l/ 10barů | kus | 1 |  | 0 |  | 0 |  | 0 | 21 | 0 | 0.00034 | 0 | 0 | 0 |  | Vlastní | Indiv | 0.206 | 0.21 |  | R-položka | Běžná |  |  |  | POL12_1
SPU
101 | 722-PC | Zavěšení a ukotvení potrubí včetně táhel, a kotevnich systémů | m | 80 |  | 0 |  | 0 |  | 0 | 21 | 0 | 0.0003 | 0.02 | 0 | 0 |  | Vlastní | Indiv | 0.7492 | 59.94 |  | R-položka | Běžná |  |  |  | POL12_1
SPU
102 | 722-PC | Žlab nosný pozinkovaný | m | 80 |  | 0 |  | 0 |  | 0 | 21 | 0 | 0.0003 | 0.02 | 0 | 0 |  | Vlastní | Indiv | 0.7492 | 59.94 |  | R-položka | Běžná |  |  |  | POL12_1
SPU
103 | 722-PC | Požární manžeta na potrubí do DN50 +mont. | ks | 12 |  | 0 |  | 0 |  | 0 | 21 | 0 | 0.00034 | 0 | 0 | 0 |  | Vlastní | Indiv | 0.206 | 2.47 |  | R-položka | Běžná |  |  |  | POL12_1
SPU
104 | 722-PC | Vodoměr bytový SV Q3 , 1,6m3/hod+rád.modul | kus | 1 |  | 0 |  | 0 |  | 0 | 21 | 0 | 0.00215 | 0 | 0 | 0 |  | Vlastní | Indiv | 0.372 | 0.37 |  | R-položka | Běžná |  |  |  | POL12_1
SPU
105 | 722-PC | Vodoměr domovní SV DN25/SV ( 6,3m3/hod) | kus | 1 |  | 0 |  | 0 |  | 0 | 21 | 0 | 0.00215 | 0 | 0 | 0 |  | Vlastní | Indiv | 0.372 | 0.37 |  | R-položka | Běžná |  |  |  | POL12_1
SPU
106 | 722-PC | Radiový modul pro vodoměr | kus | 1 |  | 0 |  | 0 |  | 0 | 21 | 0 | 0.00215 | 0 | 0 | 0 |  | Vlastní | Indiv | 0.372 | 0.37 |  | R-položka | Běžná |  |  |  | POL12_1
SPU
107 | 722-PC | Odečtová wM-BUS sada EWM s USB modemem | kus | 1 |  | 0 |  | 0 |  | 0 | 21 | 0 | 0.00215 | 0 | 0 | 0 |  | Vlastní | Indiv | 0.372 | 0.37 |  | R-položka | Běžná |  |  |  | POL12_1
SPU
108 | 722-PC | Potrubí PP-RCT D25 +tv., +uložení do korýtek | m | 30 |  | 0 |  | 0 |  | 0 | 21 | 0 | 0 | 0 | 0 | 0 |  | Vlastní | Indiv | 0 | 0 |  | R-položka | Běžná |  |  |  | POL12_1
SPU
109 | 722-PC | Potrubí PP-RCT D32 +tv., +uložení do korýtek | m | 30 |  | 0 |  | 0 |  | 0 | 21 | 0 | 0 | 0 | 0 | 0 |  | Vlastní | Indiv | 0 | 0 |  | R-položka | Běžná |  |  |  | POL12_1
SPU
110 | 722-PC | Potrubí PP-RCT D40 +tv., +uložení do korýtek | m | 20 |  | 0 |  | 0 |  | 0 | 21 | 0 | 0 | 0 | 0 | 0 |  | Vlastní | Indiv | 0 | 0 |  | R-položka | Běžná |  |  |  | POL12_1
SPU
111 | 998722201R00 | Přesun hmot pro vnitřní vodovod v objektech výšky do 6 m | % |  |  | 0 |  | 0 |  | 0 | 21 | 0 | 0 | 0 | 0 | 0 | 800-721 | RTS 25/ I | RTS 24/ II | 0 | 0 |  | Přesun hmot | Běžná |  |  |  | POL7_0
|  | vodorovně do 50 m | [25 empty] | SPI
SPU
Díl: | 723 | Vnitřní plynovod |  |  |  | 0 |  | 0 |  | 0 |  | 0 |  | 0.25 |  | 0 |  |  |  |  | 29.72 | [6 empty] | DIL
112 | 723163105R00 | Potrubí z měděných trubek měděné potrubí, D 28 mm, s 1,5 mm, pájení pomocí kapilárních pájecích tvarovek, Trubka měděná R 290; de = 28,0 mm; tl. stěny = 1,5 mm; teplota média do 120 °C | m | 15 |  | 0 |  | 0 |  | 0 | 21 | 0 | 0.00166 | 0.02 | 0 | 0 | 800-721 | RTS 25/ I | RTS 24/ II | 0.3547 | 5.32 |  | Práce | Běžná |  |  |  | POL1_0
|  | včetně tvarovek, bez zednických výpomocí, | [25 empty] | SPI
SPU
113 | 723163106R00 | Potrubí z měděných trubek měděné potrubí, D 35 mm, s 1,5 mm, pájení pomocí kapilárních pájecích tvarovek, Trubka měděná R 290; de = 35,0 mm; tl. stěny = 1,5 mm; teplota média do 120 °C | m | 15 |  | 0 |  | 0 |  | 0 | 21 | 0 | 0.002 | 0.03 | 0 | 0 | 800-721 | RTS 25/ I | RTS 24/ II | 0.37797 | 5.67 |  | Práce | Běžná |  |  |  | POL1_0
|  | včetně tvarovek, bez zednických výpomocí, | [25 empty] | SPI
SPU
114 | 723164105R00 | Montáž potrubí z měděných trubek D 28 mm, spojovaného pájením , včetně dodávky a montáže závěsů a objímek | m | 15 |  | 0 |  | 0 |  | 0 | 21 | 0 | 0.00498 | 0.07 | 0 | 0 | 800-721 | RTS 25/ I | RTS 24/ II | 0.44556 | 6.68 |  | Práce | Běžná |  |  |  | POL1_0
|  | bez zednických výpomocí, | [25 empty] | SPI
SPU
115 | 723164106R00 | Montáž potrubí z měděných trubek D 35 mm, spojovaného pájením , včetně dodávky a montáže závěsů a objímek | m | 15 |  | 0 |  | 0 |  | 0 | 21 | 0 | 0.00499 | 0.07 | 0 | 0 | 800-721 | RTS 25/ I | RTS 24/ II | 0.45556 | 6.83 |  | Práce | Běžná |  |  |  | POL1_0
|  | bez zednických výpomocí, | [25 empty] | SPI
SPU
116 | 723190252R00 | Vyvedení a upevnění plynovodních výpustek nástěnka na, DN 20 | kus | 1 |  | 0 |  | 0 |  | 0 | 21 | 0 | 0.00104 | 0 | 0 | 0 | 800-721 | RTS 25/ I | RTS 24/ II | 0.424 | 0.42 |  | Práce | Běžná |  |  |  | POL1_0
SPU
117 | 723190907R00 | Opravy plynovodního potrubí doplňkové práce odvzdušnění a napuštění plynového potrubí | m | 30 |  | 0 |  | 0 |  | 0 | 21 | 0 | 0 | 0 | 0 | 0 | 800-721 | RTS 25/ I | RTS 24/ II | 0.062 | 1.86 |  | Práce | Běžná |  |  |  | POL1_0
SPU
118 | 723190909R00 | Opravy plynovodního potrubí doplňkové práce neúřední tlaková zkouška dosavadního potrubí | kus | 1 |  | 0 |  | 0 |  | 0 | 21 | 0 | 0 | 0 | 0 | 0 | 800-721 | RTS 25/ I | RTS 24/ II | 0.482 | 0.48 |  | Práce | Běžná |  |  |  | POL1_0
SPU
119 | 723239102R00 | Montáž plynovodních armatur se dvěma závity , G 3/4" | kus | 1 |  | 0 |  | 0 |  | 0 | 21 | 0 | 3e-05 | 0 | 0 | 0 | 800-721 | RTS 25/ I | RTS 24/ II | 0.206 | 0.21 |  | Práce | Běžná |  |  |  | POL1_0
SPU
120 | 723239103R00 | Montáž plynovodních armatur se dvěma závity , G 1" | kus | 2 |  | 0 |  | 0 |  | 0 | 21 | 0 | 3e-05 | 0 | 0 | 0 | 800-721 | RTS 25/ I | RTS 24/ II | 0.227 | 0.45 |  | Práce | Běžná |  |  |  | POL1_0
SPU
121 | 723-PC | Chránička na potrubí G6/4" | m | 1 |  | 0 |  | 0 |  | 0 | 21 | 0 | 0.02825 | 0.03 | 0 | 0 |  | Vlastní | Indiv | 0.9 | 0.9 |  | Práce | Běžná |  |  |  | POL1_0
SPU
122 | 551310051R | kohout kulový vnitřní-vnitřní závit FF; pro plyn; PN 8; 3/4 "; ovládání páčka | kus | 1 |  | 0 |  | 0 |  | 0 | 21 | 0 | 0.00037 | 0 | 0 | 0 | SPCM | RTS 25/ I | RTS 24/ II | 0 | 0 |  | Specifikace | Běžná |  |  |  | POL3_0
SPU
123 | 551310052R | kohout kulový vnitřní-vnitřní závit FF; pro plyn; PN 8; 1 "; ovládání páčka | kus | 2 |  | 0 |  | 0 |  | 0 | 21 | 0 | 0.00066 | 0 | 0 | 0 | SPCM | RTS 25/ I | RTS 24/ II | 0 | 0 |  | Specifikace | Běžná |  |  |  | POL3_0
SPU
124 | 723-PC | Revizní zpráva | soubor | 1 |  | 0 |  | 0 |  | 0 | 21 | 0 | 0.02825 | 0.03 | 0 | 0 |  | Vlastní | Indiv | 0.9 | 0.9 |  | R-položka | Běžná |  |  |  | POL12_1
SPU
125 | 998723201R00 | Přesun hmot pro vnitřní plynovod v objektech výšky do 6 m | % |  |  | 0 |  | 0 |  | 0 | 21 | 0 | 0 | 0 | 0 | 0 | 800-721 | RTS 25/ I | RTS 24/ II | 0 | 0 |  | Přesun hmot | Běžná |  |  |  | POL7_0
|  | vodorovně do 50 m | [25 empty] | SPI
SPU
Díl: | 725 | Zařizovací předměty |  |  |  | 0 |  | 0 |  | 0 |  | 0 |  | 0.99 |  | 0 |  |  |  |  | 155.73 | [6 empty] | DIL
126 | 725014131RT1 | Klozetové mísy závěsné, bilé, hluboké splachování, zadní, včetně sedátka, šířka 360 mm, hloubka 510 mm, výška 400 mm, Sada upevňovací | soubor | 3 |  | 0 |  | 0 |  | 0 | 21 | 0 | 0.01772 | 0.05 | 0 | 0 | 800-721 | RTS 25/ I | RTS 24/ II | 0.973 | 2.92 |  | Práce | Běžná |  |  |  | POL1_0
SPU
127 | 725119306R00 | Klozetové mísy montáž závěsné | soubor | 13 |  | 0 |  | 0 |  | 0 | 21 | 0 | 0.00089 | 0.01 | 0 | 0 | 800-721 | RTS 25/ I | RTS 24/ II | 1.12 | 14.56 |  | Práce | Běžná |  |  |  | POL1_0
SPU
128 | 725119402R00 | Doplňky Montáž doplňků zařízení záchodů předstěnový systém do sádrokartonu | soubor | 13 |  | 0 |  | 0 |  | 0 | 21 | 0 | 0 | 0 | 0 | 0 | 800-721 | RTS 25/ I | RTS 24/ II | 1.9 | 24.7 |  | Práce | Běžná |  |  |  | POL1_0
SPU
129 | 725017134R00 | Umyvadlo na šrouby, bílé, šířka 600 mm, hloubka 450 mm | soubor | 7 |  | 0 |  | 0 |  | 0 | 21 | 0 | 0.01901 | 0.13 | 0 | 0 | 800-721 | RTS 25/ I | RTS 24/ II | 1.189 | 8.32 |  | Práce | Běžná |  |  |  | POL1_0
SPU
130 | 725219401R00 | Umyvadlo montáž na šrouby do zdiva | soubor | 16 |  | 0 |  | 0 |  | 0 | 21 | 0 | 0.00141 | 0.02 | 0 | 0 | 800-721 | RTS 25/ I | RTS 24/ II | 1.575 | 25.2 |  | Práce | Běžná |  |  |  | POL1_0
SPU
131 | 725249102R00 | Montáž sprchové mísy a vaničky sprchových mís a vaniček | soubor | 3 |  | 0 |  | 0 |  | 0 | 21 | 0 | 0.00062 | 0 | 0 | 0 | 800-721 | RTS 25/ I | RTS 24/ II | 2.6 | 7.8 |  | Práce | Běžná |  |  |  | POL1_0
SPU
132 | 725339101R00 | Montáž výlevky diturvitové, bez nádrže a armatur | kus | 3 |  | 0 |  | 0 |  | 0 | 21 | 0 | 0.00309 | 0.01 | 0 | 0 | 800-721 | RTS 25/ I | RTS 24/ II | 1.25 | 3.75 |  | Práce | Běžná |  |  |  | POL1_0
SPU
133 | 725814106R00 | Ventil rohový, mosazný, s filtrem, bez matky, DN 15 x DN 15, včetně dodávky materiálu | soubor | 34 |  | 0 |  | 0 |  | 0 | 21 | 0 | 0.00024 | 0.01 | 0 | 0 | 800-721 | RTS 25/ I | RTS 24/ II | 0.124 | 4.22 |  | Práce | Běžná |  |  |  | POL1_0
SPU
134 | 725819201R00 | Montáž ventilu nástěnného , G 1/2" | soubor | 34 |  | 0 |  | 0 |  | 0 | 21 | 0 | 8e-05 | 0 | 0 | 0 | 800-721 | RTS 25/ I | RTS 24/ II | 0.176 | 5.98 |  | Práce | Běžná |  |  |  | POL1_0
SPU
135 | 725823114RT1 | Baterie umyvadlové a dřezové dřezová, stojánková, ruční ovládání bez otvírání odpadu, standardní, včetně dodávky materiálu | kus | 1 |  | 0 |  | 0 |  | 0 | 21 | 0 | 0.00164 | 0 | 0 | 0 | 800-721 | RTS 25/ I | RTS 24/ II | 0.445 | 0.45 |  | Práce | Běžná |  |  |  | POL1_0
SPU
136 | 725823121RT2 | Baterie umyvadlové a dřezové umyvadlová, stojánková, ruční ovládání s otvíráním odpadu, nadstandardní, včetně dodávky materiálu | kus | 16 |  | 0 |  | 0 |  | 0 | 21 | 0 | 0.002 | 0.03 | 0 | 0 | 800-721 | RTS 25/ I | RTS 24/ II | 0.485 | 7.76 |  | Práce | Běžná |  |  |  | POL1_0
SPU
137 | 725829301R00 | Baterie umyvadlové a dřezové Montáž baterií umyvadlových a dřezových umyvadlové a dřezové stojánkové | kus | 17 |  | 0 |  | 0 |  | 0 | 21 | 0 | 4e-05 | 0 | 0 | 0 | 800-721 | RTS 25/ I | RTS 24/ II | 0.445 | 7.57 |  | Práce | Běžná |  |  |  | POL1_0
SPU
138 | 725849200R00 | Montáž baterie sprchové nastavitelná výška | kus | 3 |  | 0 |  | 0 |  | 0 | 21 | 0 | 0.00013 | 0 | 0 | 0 | 800-721 | RTS 25/ I | RTS 24/ II | 0.655 | 1.97 |  | Práce | Běžná |  |  |  | POL1_0
SPU
139 | 725859102R00 | Montáž ventilu odpadního přes D 32 mm do D 50 mm | kus | 4 |  | 0 |  | 0 |  | 0 | 21 | 0 | 0.00014 | 0 | 0 | 0 | 800-721 | RTS 25/ I | RTS 24/ II | 0.237 | 0.95 |  | Práce | Běžná |  |  |  | POL1_0
SPU
140 | 725860213R00 | Zápachová uzávěrka (sifon) pro zařizovací předměty D 32, 40 mm x 5/4"; pro umyvadla; PP; příslušenství krycí růžice odtoku, zpětný uzávěr, včetně dodávky materiálu | kus | 16 |  | 0 |  | 0 |  | 0 | 21 | 0 | 0.0002 | 0 | 0 | 0 | 800-721 | RTS 25/ I | RTS 24/ II | 0.246 | 3.94 |  | Práce | Běžná |  |  |  | POL1_0
SPU
141 | 725860227RT1 | Zápachová uzávěrka (sifon) pro zařizovací předměty D 50 mm; pro sprchové kouty; PP; s kulovým kloubem na odtoku, s vyjímatelnou sifonovou vložkou, s krytkou z nerez oceli , včetně dodávky materiálu | kus | 3 |  | 0 |  | 0 |  | 0 | 21 | 0 | 0.00053 | 0 | 0 | 0 | 800-721 | RTS 25/ I | RTS 24/ II | 0.246 | 0.74 |  | Práce | Běžná |  |  |  | POL1_0
SPU
142 | 725869101R00 | Montáž zápachové uzávěrky umyvadlové, D 32 | kus | 16 |  | 0 |  | 0 |  | 0 | 21 | 0 | 0.0001 | 0 | 0 | 0 | 800-721 | RTS 25/ I | RTS 24/ II | 0.246 | 3.94 |  | Práce | Běžná |  |  |  | POL1_0
SPU
143 | 726211321R00 | Předstěnový modul pro WC zavěšené, s nádržkou, pro instalaci suchým procesem do lehkých sádrokartonových příček nebo k instalaci před masivní stěnu, bez soupravy na tlumení..., Systém předstěnový použití: záchodová mísa; pro suchou instalaci; v = 1 120 mm; š = 500 mm; hl = 120 mm; připojení vody: zezadu, shora; R; 1/2"; př... | soubor | 3 |  | 0 |  | 0 |  | 0 | 21 | 0 | 0.01297 | 0.04 | 0 | 0 | 800-721 | RTS 25/ I | RTS 24/ II | 1.9 | 5.7 |  | Práce | Běžná |  |  |  | POL1_0
SPU
144 | 726211367R00 | Předstěnový modul pro výlevku pro nástěnnou armaturu, pro instalaci suchým procesem do lehkých sádrokartonových příček nebo k instalaci před masivní stěnu, včetně 2 nástěnek DN ..., Systém předstěnový | soubor | 3 |  | 0 |  | 0 |  | 0 | 21 | 0 | 0.012 | 0.04 | 0 | 0 | 800-721 | RTS 25/ I | RTS 24/ II | 1.5 | 4.5 |  | Práce | Běžná |  |  |  | POL1_0
SPU
145 | 725-PC | Předstěnové systémy-souprava pro tlumení hluku WC, + mont. | kus | 13 |  | 0 |  | 0 |  | 0 | 21 | 0 | 0 | 0 | 0 | 0 |  | Vlastní | Indiv | 0 | 0 |  | Práce | Běžná |  |  |  | POL1_0
SPU
146 | 725PC | Sprchová zástěna sklo rohová 800*800mm+mont. | kus | 2 |  | 0 |  | 0 |  | 0 | 21 | 0 | 0.036 | 0.07 | 0 | 0 |  | Vlastní | Indiv | 0 | 0 |  | R-položka | Běžná |  |  |  | POL12_0
SPU
147 | 725PC | Sprchová zástěna sklo čelní 900mm+mont. | kus | 1 |  | 0 |  | 0 |  | 0 | 21 | 0 | 0.036 | 0.04 | 0 | 0 |  | Vlastní | Indiv | 0 | 0 |  | R-položka | Běžná |  |  |  | POL12_0
SPU
148 | 28696752R | tlačítko ovládací plastové; pro ovládání zepředu; ovládací síla do 20,0 N; množství splachování 2; barva Bílá / pochromovaná lesklá / bílá | kus | 13 |  | 0 |  | 0 |  | 0 | 21 | 0 | 0.00032 | 0 | 0 | 0 | SPCM | RTS 25/ I | RTS 24/ II | 0 | 0 |  | Specifikace | Běžná |  |  |  | POL3_0
SPU
149 | 44982680R | systém hydrantový provedení B do zdi, dvířka nerez plná; š = 650 mm; l = 650,0 mm; hl. 175 mm; délka hadice 30,0 m; povrchová úprava červená, broušený nerez; ocelový buben,stálotvará hadice pr. 19 mm, přípojná hadice 1 m dlouhá,proudnice, kulový ventil | kus | 2 |  | 0 |  | 0 |  | 0 | 21 | 0 | 0.03 | 0.06 | 0 | 0 | SPCM | RTS 25/ I | RTS 24/ II | 0 | 0 |  | Specifikace | Běžná |  |  |  | POL3_0
SPU
150 | 55141106R | ventil rohový pro vodovod, sanitu; kulový, rohový; DN 15 mm; pracovní teplota do 90 ° C; médium voda; 1/2" x 3/4"; připojení závitové | kus | 3 |  | 0 |  | 0 |  | 0 | 21 | 0 | 0.0002 | 0 | 0 | 0 | SPCM | RTS 25/ I | RTS 24/ II | 0 | 0 |  | Specifikace | Běžná |  |  |  | POL3_0
SPU
151 | 55161605R | sifon dřezový; plast; DN 50; průtok 49,0 l/min; vývod pro pračku | kus | 1 |  | 0 |  | 0 |  | 0 | 21 | 0 | 0.00032 | 0 | 0 | 0 | SPCM | RTS 25/ I | RTS 24/ II | 0 | 0 |  | Specifikace | Běžná |  |  |  | POL3_0
SPU
152 | 55161630R | sifon podomítkový, pračkový; plast; 40/50; nerez krytka | kus | 1 |  | 0 |  | 0 |  | 0 | 21 | 0 | 0.00018 | 0 | 0 | 0 | SPCM | RTS 25/ I | RTS 24/ II | 0 | 0 |  | Specifikace | Běžná |  |  |  | POL3_0
SPU
153 | 64217448R | Umyvadlo keramické typ: jednoduchý; š = 500 mm; hl = 380 mm; tvar: hranatý; otvor pro baterii uprostřed | kus | 9 |  | 0 |  | 0 |  | 0 | 21 | 0 | 0.013 | 0.12 | 0 | 0 | SPCM | RTS 25/ I | RTS 24/ II | 0 | 0 |  | Specifikace | Běžná |  |  |  | POL3_0
SPU
154 | 64271102R | výlevka závěsná; keramika; bílá; h = 450 mm; š = 425 mm; hl. 500 mm; mřížka plastová; průměr odpadu 102 mm | kus | 3 |  | 0 |  | 0 |  | 0 | 21 | 0 | 0.01 | 0.03 | 0 | 0 | SPCM | RTS 25/ I | RTS 24/ II | 0 | 0 |  | Specifikace | Běžná |  |  |  | POL3_0
SPU
155 | 642938095R | Vanička sprchová tvar: hranatý; materiál: keramika; š = 800,0 mm; hl = 800 mm; povrchová úprava: protiskluz; barva: bílá | kus | 2 |  | 0 |  | 0 |  | 0 | 21 | 0 | 0.0364 | 0.07 | 0 | 0 | SPCM | RTS 25/ I | RTS 24/ II | 0 | 0 |  | Specifikace | Běžná |  |  |  | POL3_0
SPU
156 | 642938125R | Vanička sprchová tvar: hranatý; materiál: keramika; šířka = 900,0 mm; hl. = 720 mm; povrchová úprava: protiskluz; barva: bílá | kus | 1 |  | 0 |  | 0 |  | 0 | 21 | 0 | 0.032 | 0.03 | 0 | 0 | SPCM | RTS 23/ II | RTS 22/ II | 0 | 0 |  | Specifikace | Běžná |  |  |  | POL3_0
SPU
157 | 725PC | Mísa klozetová závěsná dětská, vč.sedátka, vodorovný odpad, bílá | kus | 10 |  | 0 |  | 0 |  | 0 | 21 | 0 | 0.0085 | 0.09 | 0 | 0 |  | Vlastní | Indiv | 0 | 0 |  | Specifikace | Běžná |  |  |  | POL3_0
SPU
158 | 725-PC | Modul pro závěsné WC, suchá montáž,pro dětskou, toaletu, suchá montáž, 1120 mm | soubor | 10 |  | 0 |  | 0 |  | 0 | 21 | 0 | 0.01297 | 0.13 | 0 | 0 |  | Vlastní | Indiv | 1.9 | 19 |  | R-položka | Běžná |  |  |  | POL12_1
SPU
159 | 725-PC | Baterie dřezová nástěnná s prodloužením, G1/2"x150mm | ks | 3 |  | 0 |  | 0 |  | 0 | 21 | 0 | 0 | 0 | 0 | 0 |  | Vlastní | Indiv | 0 | 0 |  | R-položka | Běžná |  |  |  | POL12_1
SPU
160 | 725-PC | Baterie sprchová nástěnná ruční, s příslušenstvím, standartní | kus | 3 |  | 0 |  | 0 |  | 0 | 21 | 0 | 0.00212 | 0.01 | 0 | 0 |  | Vlastní | Indiv | 0.587 | 1.76 |  | R-položka | Běžná |  |  |  | POL12_1
SPU
161 | 998725202R00 | Přesun hmot pro zařizovací předměty v objektech výšky do 12 m | % |  |  | 0 |  | 0 |  | 0 | 21 | 0 | 0 | 0 | 0 | 0 | 800-721 | RTS 25/ I | RTS 24/ II | 0 | 0 |  | Přesun hmot | Běžná |  |  |  | POL7_0
|  | vodorovně do 50 m | [25 empty] | SPI
SPU
[26 empty] | 12 | 21 | DPH
| Celkem |  |  |  |  | 0 | [19 empty] | 0 | 0 | SUM
END
Note on S6: Jedná se o informaci, zda se jedná o položku, která je do rozpočtu zadána z cenové soustavy RTS, nebo vlastní.
Note on T6: Jedná se o název CÚ, která je zadána u položky rozpočtu

## SO01 D.1.4.c Pol
Položkový soupis prací a dodávek | [27 empty] | #TypZaznamu#
S: | 2025001 | MŠ Škrétova, adaptace bytu na novou třídu | [25 empty] | STA
O: | SO01 | Adaptace bytu na novou třídu | [22 empty] | STA |  |  | OBJ
R: | D.1.4.c | Vzduchotechnika a chlazení | [25 empty] | ROZ
P.č. | Číslo položky | Název položky | MJ | Množství | Cena / MJ | Celkem | Dodávka | Dodávka celk. | Montáž | Montáž celk. | DPH | Cena s DPH | Hmotnost / MJ | Hmotnost celk.(t) | Dem. hmotnost / MJ | Dem. hmotnost celk.(t) | Ceník | Cen. soustava / platnost | Cenová úroveň | Nhod / MJ | Nhod celk. | Dodavatel | Typ položky | Stav položky
Díl: | 1 | Teplovdušné větraní s rekuperací tepla a letním chlazením přiváděného vzduchu |  |  |  | 0 |  | 0 |  | 0 |  | 0 |  | 0 |  | 0 |  |  |  |  | 0 | [6 empty] | DIL
1 | 1.01 | Rekuperační jednotka venkovní provedení 2250 m3/h/2250 m3/h | ks | 1 |  | 0 |  | 0 |  | 0 | 21 | 0 | 0 | 0 | 0 | 0 |  | Vlastní | Indiv | 0 | 0 |  | Práce | Běžná |  |  |  | POL1_1
|  | externí tlaK 300/350 Pa | [25 empty] | POP
|  | Ecodesign 2018 | [25 empty] | POP
|  | VZT jednotka kompletně vybavená systémem MaRs vestavěným řídícím systémem, | [25 empty] | POP
|  | včetně řízení přímého chlazení | [25 empty] | POP
|  | včetně uzavíracích klapek, všech čidel a servopohonů, kompletní propojení | [25 empty] | POP
|  | Rozvaděč se vzdáleným ovladačem s držákem a spojovací kabel k ovladači prodloužený kabel - ovladač ve skladu ve 2.NP | [25 empty] | POP | Rozvaděč se vzdáleným ovladačem s držákem a spojovací kabel k ovladači prodloužený kabel - ovladač ve skladu ve 2.NP
|  | tepelná účinnost rekuperace mokrá 88,3%, EN 308 82,8% | [25 empty] | POP
|  | SFP int 950 W/(m3/s) | [25 empty] | POP
|  | SFPv poč tlak ztráta filtrů, včetně regulace 1,95 kW/(m3/s) | [25 empty] | POP
|  | SFPv výpočtová tlak ztráta filtrů, včetně regulace 2,07 kW/(m3/s) | [25 empty] | POP
|  | Přehled jednotky | [25 empty] | POP
|  | Pozice v projektu: 1 Vlastní rozměry (mm): 2520 x 867 x 1722 | [25 empty] | POP
|  | Hladina akustického tlaku ve 3 m 39 dB(A) | [25 empty] | POP
|  | Připojovací hrdla 500x400 mm | [25 empty] | POP
|  | Tlouštka stěny: 50 mm minerálná vlna | [25 empty] | POP
|  | Faktor tepúelných mostů TB2 ® | [25 empty] | POP
|  | Třída tepelné izolace T2 ® | [25 empty] | POP
|  | Ochrana proti korozi C5 dle EN ISO 12944-2, 2000 | [25 empty] | POP
|  | Těsnost skříně při +400/-400 Pa Třída L2® | [25 empty] | POP
|  | Přívod | [25 empty] | POP
|  | pružná vložka | [25 empty] | POP
|  | klapka uzavírací se servopohonem | [25 empty] | POP
|  | Koncový panel | [25 empty] | POP
|  | Filtrační komora | [25 empty] | POP
|  | Deskový rekuperátor s obtokem a sifonem | [25 empty] | POP
|  | Ventilátor 0,85 kW , 230 V, 3,7 A | [25 empty] | POP
|  | Regulace: Teploměr do potrubí IP65, KTY81 IP65 1 ks | [25 empty] | POP
|  | Přívodní ventilátor | [25 empty] | POP
|  | Elewktrický ohřívač | [25 empty] | POP
|  | Koncový panel | [25 empty] | POP
|  | pružná vložka | [25 empty] | POP
|  | Odvod | [25 empty] | POP
|  | pružná vložka | [25 empty] | POP
|  | Koncový panel | [25 empty] | POP
|  | Filtrační komora | [25 empty] | POP
|  | Deskový rekuperátor | [25 empty] | POP
|  | Odvodní ventilátor EC | [25 empty] | POP
|  | Koncový panel | [25 empty] | POP
|  | klapka uzavírací se servopohonem | [25 empty] | POP
|  | pružná vložka | [25 empty] | POP
SPU
2 | 1.03 | Kondenzační jednotka | ks | 1 |  | 0 |  | 0 |  | 0 | 21 | 0 | 0 | 0 | 0 | 0 |  | Vlastní | Indiv | 0 | 0 |  | Práce | Běžná |  |  |  | POL1_1
|  | Chladící výkon 9,5 kW | [25 empty] | POP
|  | Hladina akustického tlaku (dB(A)) ch/t 51/54 | [25 empty] | POP
|  | Rozměry (mm) 1050 / 330 / 981 | [25 empty] | POP
|  | Hmotnost 400 V (kg) 78 | [25 empty] | POP
|  | Typ chladiva / R32 | [25 empty] | POP
|  | Průměr připojení chladiva O (mm) kap. / plyn 10 / 16 | [25 empty] | POP
|  | Elektrický příkon 2,6 kW | [25 empty] | POP
|  | Zdroj napětí 400 V (V, fáze, Hz) 380 - 415 / 3 + N / 50 | [25 empty] | POP
|  | Provozní el. proud 400 V chlazení / topení (A) 4,78 / 5,05 | [25 empty] | POP
|  | Doporučená velikost jištění 400 V (A) 16 | [25 empty] | POP
|  | Připojovací rozhranní pro napojení řízení kondenzační jednotky systémem řízení vzt jednotky | [25 empty] | POP
|  | Systémové uložení venkovní jednotky | [25 empty] | POP
SPU
3 | 1.03a | Chladivové rozvody - potrubí 10/16 | bm | 9 |  | 0 |  | 0 |  | 0 | 21 | 0 | 0 | 0 | 0 | 0 |  | Vlastní | Indiv | 0 | 0 |  | Práce | Běžná |  |  |  | POL1_1
|  | včetně izolací, propojení připojovacího rozhraní a regulace vzt jednotky | [25 empty] | POP
SPU
4 | 1.10 | Nasávací díl 600x500 se sítí proti vlétnutí ptáků | ks | 1 |  | 0 |  | 0 |  | 0 | 21 | 0 | 0 | 0 | 0 | 0 |  | Vlastní | Indiv | 0 | 0 |  | Práce | Běžná |  |  |  | POL1_1
|  | skosení 45° | [25 empty] | POP
SPU
5 | 1.15 | Tlumič hluku 600x500 - 2000 - buňkový | ks | 1 |  | 0 |  | 0 |  | 0 | 21 | 0 | 0 | 0 | 0 | 0 |  | Vlastní | Indiv | 0 | 0 |  | Práce | Běžná |  |  |  | POL1_1
|  | 3ks buněk 500 x 200 - l 2000 s náběhem a výběhem | [25 empty] | POP
|  | Útlum v pásměch 31,5 až 8000 Hz - 8,0, 9,0, 15,0, 28,0, 43,0, 48,0, 46,0, 40,0, 30,0 dB | [25 empty] | POP
SPU
6 | 1.16 | Tlumič hluku 600x500 - 2000 - buňkový | ks | 1 |  | 0 |  | 0 |  | 0 | 21 | 0 | 0 | 0 | 0 | 0 |  | Vlastní | Indiv | 0 | 0 |  | Práce | Běžná |  |  |  | POL1_1
|  | 3ks buněk 500 x 200 - l 2000 s náběhem a výběhem | [25 empty] | POP
|  | Útlum v pásměch 31,5 až 8000 Hz - 8,0, 9,0, 15,0, 28,0, 43,0, 48,0, 46,0, 40,0, 30,0 dB | [25 empty] | POP
SPU
7 | 1.21 | Klapka regulační - ruční s aretací | ks | 24 |  | 0 |  | 0 |  | 0 | 21 | 0 | 0 | 0 | 0 | 0 |  | Vlastní | Indiv | 0 | 0 |  | Práce | Běžná |  |  |  | POL1_1
|  | D125 | [25 empty] | POP
SPU
8 | 1.22 | Klapka regulační - ruční s aretací | ks | 1 |  | 0 |  | 0 |  | 0 | 21 | 0 | 0 | 0 | 0 | 0 |  | Vlastní | Indiv | 0 | 0 |  | Práce | Běžná |  |  |  | POL1_1
|  | D160 | [25 empty] | POP
SPU
9 | 1.23 | Klapka regulační - ruční s aretací | ks | 1 |  | 0 |  | 0 |  | 0 | 21 | 0 | 0 | 0 | 0 | 0 |  | Vlastní | Indiv | 0 | 0 |  | Práce | Běžná |  |  |  | POL1_1
|  | D180 | [25 empty] | POP
SPU
10 | 1.24 | Klapka regulační - ruční s aretací | ks | 2 |  | 0 |  | 0 |  | 0 | 21 | 0 | 0 | 0 | 0 | 0 |  | Vlastní | Indiv | 0 | 0 |  | Práce | Běžná |  |  |  | POL1_1
|  | 315/250 | [25 empty] | POP
SPU
11 | 1.25 | Protipožární klapka odolnost 90 min. s teplotní pojistkou, ručním ovládáním | ks | 2 |  | 0 |  | 0 |  | 0 | 21 | 0 | 0 | 0 | 0 | 0 |  | Vlastní | Indiv | 0 | 0 |  | Práce | Běžná |  |  |  | POL1_1
|  | 315x250 s kontrolním otvorem | [25 empty] | POP
SPU
12 | 1.40 | Štěrbinová výusť jednořadá 10 800 mm | ks | 2 |  | 0 |  | 0 |  | 0 | 21 | 0 | 0 | 0 | 0 | 0 |  | Vlastní | Indiv | 0 | 0 |  | Práce | Běžná |  |  |  | POL1_1
|  | v sestavě | [25 empty] | POP
|  | Štěrbinová výusť průběžná 1800 - 4 ks | [25 empty] | POP
|  | Štěrbinová výusť koncová 1800 - 2 ks | [25 empty] | POP
|  | Plenub box 1800 (900+900) - 6 ks | [25 empty] | POP
|  | včetně spojovacího materiálu | [25 empty] | POP
SPU
13 | 1.43 | Plastový anemostat univerzální - velikost 160 | ks | 3 |  | 0 |  | 0 |  | 0 | 21 | 0 | 0 | 0 | 0 | 0 |  | Vlastní | Indiv | 0 | 0 |  | Práce | Běžná |  |  |  | POL1_1
|  | s nastavitelnými regulačními listy pro regulaci průtoku a směru proudu vzduchu | [25 empty] | POP
SPU
14 | 1.44 | Výustka komfortní AL dvouřadá s regulací | ks | 3 |  | 0 |  | 0 |  | 0 | 21 | 0 | 0 | 0 | 0 | 0 |  | Vlastní | Indiv | 0 | 0 |  | Práce | Běžná |  |  |  | POL1_1
|  | VK2.O 400x140 - R1 | [25 empty] | POP
SPU
15 | 1.51 | Ohebná hadice laminátová s kostrou z ocelového drátu | bm | 36 |  | 0 |  | 0 |  | 0 | 21 | 0 | 0 | 0 | 0 | 0 |  | Vlastní | Indiv | 0 | 0 |  | Práce | Běžná |  |  |  | POL1_1
|  | D125 | [25 empty] | POP
SPU
16 | 1.52 | Ohebná hadice laminátová s kostrou z ocelového drátu | bm | 6 |  | 0 |  | 0 |  | 0 | 21 | 0 | 0 | 0 | 0 | 0 |  | Vlastní | Indiv | 0 | 0 |  | Práce | Běžná |  |  |  | POL1_1
|  | D160 | [25 empty] | POP
SPU
17 | 1.70 | Potrubí čtyřhranné sk.I., pozinkovaný plech | m2 | 22 |  | 0 |  | 0 |  | 0 | 21 | 0 | 0 | 0 | 0 | 0 |  | Vlastní | Indiv | 0 | 0 |  | Práce | Běžná |  |  |  | POL1_1
|  | rovné díly | [25 empty] | POP
SPU
18 | 1.70 | Potrubí čtyřhranné sk.I., pozinkovaný plech | m2 | 47 |  | 0 |  | 0 |  | 0 | 21 | 0 | 0 | 0 | 0 | 0 |  | Vlastní | Indiv | 0 | 0 |  | Práce | Běžná |  |  |  | POL1_1
|  | tvarové díly | [25 empty] | POP
SPU
19 | 1.75 | Potrubí SPIRO včetně tvarových dílů | bm | 8 |  | 0 |  | 0 |  | 0 | 21 | 0 | 0 | 0 | 0 | 0 |  | Vlastní | Indiv | 0 | 0 |  | Práce | Běžná |  |  |  | POL1_1
|  | D 160 mm | [25 empty] | POP
SPU
20 | 1.75 | Potrubí SPIRO včetně tvarových dílů | bm | 4 |  | 0 |  | 0 |  | 0 | 21 | 0 | 0 | 0 | 0 | 0 |  | Vlastní | Indiv | 0 | 0 |  | Práce | Běžná |  |  |  | POL1_1
|  | D 180 mm | [25 empty] | POP
SPU
21 | 1.80 | Tepelná izolace | m2 | 14 |  | 0 |  | 0 |  | 0 | 21 | 0 | 0 | 0 | 0 | 0 |  | Vlastní | Indiv | 0 | 0 |  | Práce | Běžná |  |  |  | POL1_1
|  | min. vlna na Al folii - 40 mm | [25 empty] | POP
SPU
22 | 1.81 | Tepelná izolace s oplechováním Al plechem | m2 | 23 |  | 0 |  | 0 |  | 0 | 21 | 0 | 0 | 0 | 0 | 0 |  | Vlastní | Indiv | 0 | 0 |  | Práce | Běžná |  |  |  | POL1_1
|  | min. vlna - 60 mm | [25 empty] | POP
SPU
23 | 1.85 | Požární izolace | m2 | 11 |  | 0 |  | 0 |  | 0 | 21 | 0 | 0 | 0 | 0 | 0 |  | Vlastní | Indiv | 0 | 0 |  | Práce | Běžná |  |  |  | POL1_1
|  | požární odolnost 30 minut | [25 empty] | POP
SPU
24 | 1.90 | Montážní, spojovací a těsnící materiál | kg | 95 |  | 0 |  | 0 |  | 0 | 21 | 0 | 0 | 0 | 0 | 0 |  | Vlastní | Indiv | 0 | 0 |  | Práce | Běžná |  |  |  | POL1_1
|  | dodáka materiálu, zhotovení konzol a závěsů pro uložení potrubí | [25 empty] | POP
|  | pomocný nosný rám pod vzt jednotku | [25 empty] | POP
|  | pružné uložení potrubí | [25 empty] | POP
SPU
25 | 1.02 | Chladící výparníkový díl |  | 0 |  | 0 |  | 0 |  | 0 | 21 | 0 | 0 | 0 | 0 | 0 |  | Vlastní | Indiv | 0 | 0 |  | Specifikace | Běžná |  |  |  | POL3_0
|  | Přímý výparník | [25 empty] | POP
|  | Množství vzduchu 2250 m3/h | [25 empty] | POP
|  | Teplota 32°C, r.h. 40%->24°C | [25 empty] | POP
|  | chladící výkon 9,2 kW | [25 empty] | POP
|  | chladivo R32 | [25 empty] | POP
SPU
Díl: | 1A | Teplovdušné větraní s rekuperací tepla a letním chlazením přiváděného vzduchu |  |  |  | 0 |  | 0 |  | 0 |  | 0 |  | 0 |  | 0 |  |  |  |  | 0 | [6 empty] | DIL
26 | 1A.10 | Výdechový díl 600x500 se sítí proti vlétnutí ptáků | ks | 1 |  | 0 |  | 0 |  | 0 | 21 | 0 | 0 | 0 | 0 | 0 |  | Vlastní | Indiv | 0 | 0 |  | Práce | Běžná |  |  |  | POL1_1
|  | skosení 45° | [25 empty] | POP
SPU
27 | 1A.15 | Tlumič hluku 600x500 - 2000 - buňkový | ks | 1 |  | 0 |  | 0 |  | 0 | 21 | 0 | 0 | 0 | 0 | 0 |  | Vlastní | Indiv | 0 | 0 |  | Práce | Běžná |  |  |  | POL1_1
|  | 3ks buněk 500 x 200 - l 2000 s náběhem a výběhem | [25 empty] | POP
|  | Útlum v pásměch 31,5 až 8000 Hz - 8,0, 9,0, 15,0, 28,0, 43,0, 48,0, 46,0, 40,0, 30,0 dB | [25 empty] | POP
SPU
28 | 1A.16 | Tlumič hluku 600x500 - 2000 - buňkový | ks | 1 |  | 0 |  | 0 |  | 0 | 21 | 0 | 0 | 0 | 0 | 0 |  | Vlastní | Indiv | 0 | 0 |  | Práce | Běžná |  |  |  | POL1_1
|  | 3ks buněk 500 x 200 - l 2000 s náběhem a výběhem | [25 empty] | POP
|  | Útlum v pásměch 31,5 až 8000 Hz - 8,0, 9,0, 15,0, 28,0, 43,0, 48,0, 46,0, 40,0, 30,0 dB | [25 empty] | POP
SPU
29 | 1A.20 | Klapka regulační - ruční s aretací | ks | 2 |  | 0 |  | 0 |  | 0 | 21 | 0 | 0 | 0 | 0 | 0 |  | Vlastní | Indiv | 0 | 0 |  | Práce | Běžná |  |  |  | POL1_1
|  | D100 | [25 empty] | POP
SPU
30 | 1A.21 | Klapka regulační - ruční s aretací | ks | 3 |  | 0 |  | 0 |  | 0 | 21 | 0 | 0 | 0 | 0 | 0 |  | Vlastní | Indiv | 0 | 0 |  | Práce | Běžná |  |  |  | POL1_1
|  | D125 | [25 empty] | POP
SPU
31 | 1A.22 | Klapka regulační - ruční s aretací | ks | 10 |  | 0 |  | 0 |  | 0 | 21 | 0 | 0 | 0 | 0 | 0 |  | Vlastní | Indiv | 0 | 0 |  | Práce | Běžná |  |  |  | POL1_1
|  | D160 | [25 empty] | POP
SPU
32 | 1A.25 | Protipožární klapka odolnost 90 min. s teplotní pojistkou, ručním ovládáním | ks | 2 |  | 0 |  | 0 |  | 0 | 21 | 0 | 0 | 0 | 0 | 0 |  | Vlastní | Indiv | 0 | 0 |  | Práce | Běžná |  |  |  | POL1_1
|  | 315x250 s kontrolním otvorem | [25 empty] | POP
SPU
33 | 1A.40 | Štěrbinová výusť jednořadá 1800 mm | ks | 2 |  | 0 |  | 0 |  | 0 | 21 | 0 | 0 | 0 | 0 | 0 |  | Vlastní | Indiv | 0 | 0 |  | Práce | Běžná |  |  |  | POL1_1
|  | v sestavě | [25 empty] | POP
|  | Štěrbinová výusť uzavřená 1800 - 1 ks | [25 empty] | POP
|  | Plenub box 1800 (900+900) - 1 ks | [25 empty] | POP
|  | včetně spojovacího materiálu | [25 empty] | POP
SPU
34 | 1A.41 | Plastový anemostat odvodní D 100 | ks | 5 |  | 0 |  | 0 |  | 0 | 21 | 0 | 0 | 0 | 0 | 0 |  | Vlastní | Indiv | 0 | 0 |  | Práce | Běžná |  |  |  | POL1_1
|  | včetně osazovací zděře | [25 empty] | POP
SPU
35 | 1A.42 | Plastový anemostat odvodní D 125 | ks | 4 |  | 0 |  | 0 |  | 0 | 21 | 0 | 0 | 0 | 0 | 0 |  | Vlastní | Indiv | 0 | 0 |  | Práce | Běžná |  |  |  | POL1_1
|  | včetně osazovací zděře | [25 empty] | POP
SPU
36 | 1A.43 | Plastový anemostat odvodní D 160 | ks | 11 |  | 0 |  | 0 |  | 0 | 21 | 0 | 0 | 0 | 0 | 0 |  | Vlastní | Indiv | 0 | 0 |  | Práce | Běžná |  |  |  | POL1_1
|  | včetně osazovací zděře | [25 empty] | POP
SPU
37 | 1A.44 | Výustka komfortní AL jednořadá s regulací | ks | 2 |  | 0 |  | 0 |  | 0 | 21 | 0 | 0 | 0 | 0 | 0 |  | Vlastní | Indiv | 0 | 0 |  | Práce | Běžná |  |  |  | POL1_1
|  | VK1.O 400x140 - R1 | [25 empty] | POP
SPU
38 | 1A.50 | Ohebná hadice laminátová s kostrou z ocelového drátu | bm | 8 |  | 0 |  | 0 |  | 0 | 21 | 0 | 0 | 0 | 0 | 0 |  | Vlastní | Indiv | 0 | 0 |  | Práce | Běžná |  |  |  | POL1_1
|  | D 100 | [25 empty] | POP
SPU
39 | 1A.51 | Ohebná hadice laminátová s kostrou z ocelového drátu | bm | 8 |  | 0 |  | 0 |  | 0 | 21 | 0 | 0 | 0 | 0 | 0 |  | Vlastní | Indiv | 0 | 0 |  | Práce | Běžná |  |  |  | POL1_1
|  | D125 | [25 empty] | POP
SPU
40 | 1A.52 | Ohebná hadice laminátová s kostrou z ocelového drátu | bm | 19 |  | 0 |  | 0 |  | 0 | 21 | 0 | 0 | 0 | 0 | 0 |  | Vlastní | Indiv | 0 | 0 |  | Práce | Běžná |  |  |  | POL1_1
|  | D160 | [25 empty] | POP
SPU
41 | 1A.70 | Potrubí čtyřhranné sk.I., pozinkovaný plech | m2 | 28 |  | 0 |  | 0 |  | 0 | 21 | 0 | 0 | 0 | 0 | 0 |  | Vlastní | Indiv | 0 | 0 |  | Práce | Běžná |  |  |  | POL1_1
|  | rovné díly | [25 empty] | POP
SPU
42 | 1A.70 | Potrubí čtyřhranné sk.I., pozinkovaný plech | m2 | 47 |  | 0 |  | 0 |  | 0 | 21 | 0 | 0 | 0 | 0 | 0 |  | Vlastní | Indiv | 0 | 0 |  | Práce | Běžná |  |  |  | POL1_1
|  | tvarové díly | [25 empty] | POP
SPU
43 | 1A.75 | Potrubí SPIRO včetně tvarových dílů | bm | 1 |  | 0 |  | 0 |  | 0 | 21 | 0 | 0 | 0 | 0 | 0 |  | Vlastní | Indiv | 0 | 0 |  | Práce | Běžná |  |  |  | POL1_1
|  | D 100 mm | [25 empty] | POP
SPU
44 | 1A.75 | Potrubí SPIRO včetně tvarových dílů | bm | 4 |  | 0 |  | 0 |  | 0 | 21 | 0 | 0 | 0 | 0 | 0 |  | Vlastní | Indiv | 0 | 0 |  | Práce | Běžná |  |  |  | POL1_1
|  | D 125 mm | [25 empty] | POP
SPU
45 | 1A.75 | Potrubí SPIRO včetně tvarových dílů | bm | 29 |  | 0 |  | 0 |  | 0 | 21 | 0 | 0 | 0 | 0 | 0 |  | Vlastní | Indiv | 0 | 0 |  | Práce | Běžná |  |  |  | POL1_1
|  | D 160 mm | [25 empty] | POP
SPU
46 | 1A.75 | Potrubí SPIRO včetně tvarových dílů | bm | 3 |  | 0 |  | 0 |  | 0 | 21 | 0 | 0 | 0 | 0 | 0 |  | Vlastní | Indiv | 0 | 0 |  | Práce | Běžná |  |  |  | POL1_1
|  | D 180 mm | [25 empty] | POP
SPU
47 | 1A.80 | Tepelná izolace | m2 | 15 |  | 0 |  | 0 |  | 0 | 21 | 0 | 0 | 0 | 0 | 0 |  | Vlastní | Indiv | 0 | 0 |  | Práce | Běžná |  |  |  | POL1_1
|  | min. vlna na Al folii - 40 mm | [25 empty] | POP
SPU
48 | 1A.81 | Tepelná izolace s oplechováním Al plechem | m2 | 24 |  | 0 |  | 0 |  | 0 | 21 | 0 | 0 | 0 | 0 | 0 |  | Vlastní | Indiv | 0 | 0 |  | Práce | Běžná |  |  |  | POL1_1
|  | min. vlna - 60 mm | [25 empty] | POP
SPU
49 | 1A.85 | Požární izolace | m2 | 10 |  | 0 |  | 0 |  | 0 | 21 | 0 | 0 | 0 | 0 | 0 |  | Vlastní | Indiv | 0 | 0 |  | Práce | Běžná |  |  |  | POL1_1
|  | požární odolnost 30 minut | [25 empty] | POP
SPU
50 | 1A.90 | Montážní, spojovací a těsnící materiál | kg | 35 |  | 0 |  | 0 |  | 0 | 21 | 0 | 0 | 0 | 0 | 0 |  | Vlastní | Indiv | 0 | 0 |  | Práce | Běžná |  |  |  | POL1_1
|  | dodáka materiálu, zhotovení konzol a závěsů pro uložení potrubí | [25 empty] | POP
|  | pružné uložení potrubí | [25 empty] | POP
SPU
Díl: | CH | Chladící systém říd |  |  |  | 0 |  | 0 |  | 0 |  | 0 |  | 0 |  | 0 |  |  |  |  | 0 | [6 empty] | DIL
51 | 2.90 | Stavební přpomoci | sada | 1 |  | 0 |  | 0 |  | 0 | 21 | 0 | 0 | 0 | 0 | 0 |  | Vlastní | Indiv | 0 | 0 |  | Práce | Běžná |  |  |  | POL1_1
|  | zhotovení porstupů pro instalaci rozvodů chladiva a prodrátování | [25 empty] | POP
SPU
52 | CH.01 | Kondenzační jednotka | ks | 1 |  | 0 |  | 0 |  | 0 | 21 | 0 | 0 | 0 | 0 | 0 |  | Vlastní | Indiv | 0 | 0 |  | Práce | Běžná |  |  |  | POL1_1
|  | Chladící výkon 14,0 kW | [25 empty] | POP
|  | Hladina akustického tlaku (dB(A)) ch/t 53/56 | [25 empty] | POP
|  | Rozměry (mm) 1050 / 330 / 981 | [25 empty] | POP
|  | Hmotnost 400 V (kg) 97 | [25 empty] | POP
|  | Typ chladiva / R32 | [25 empty] | POP
|  | Průměr připojení chladiva O (mm) kap. / plyn 10 / 16 | [25 empty] | POP
|  | Elektrický příkon 5,11 kW | [25 empty] | POP
|  | Zdroj napětí 400 V (V, fáze, Hz) 380 - 415 / 3 + N / 50 | [25 empty] | POP
|  | Provozní el. proud 400 V chlazení / topení (A) 6,14 / 6,24 | [25 empty] | POP
|  | Doporučená velikost jištění 400 V (A) 16 | [25 empty] | POP
SPU
53 | CH.01a | Multisplitový branch box | ks | 2 |  | 0 |  | 0 |  | 0 | 21 | 0 | 0 | 0 | 0 | 0 |  | Vlastní | Indiv | 0 | 0 |  | Práce | Běžná |  |  |  | POL1_1
SPU
54 | CH.02 | Vnitřní kazetová jednotka | ks | 4 |  | 0 |  | 0 |  | 0 | 21 | 0 | 0 | 0 | 0 | 0 |  | Vlastní | Indiv | 0 | 0 |  | Práce | Běžná |  |  |  | POL1_1
|  | Chladící výkon 3,5 kW | [25 empty] | POP
|  | Rozměry kazety 570/570/245 mm | [25 empty] | POP
|  | Rozměry panelu 625/625/10 (viditelná výška panelu | [25 empty] | POP
|  | Hmotnost 15 + 3 kg | [25 empty] | POP
|  | Akustický výkon 51 dB(A), akustický tlak 25/34 dB(A) | [25 empty] | POP
SPU
55 | CH.03 | Nástěnný ovladač | ks | 4 |  | 0 |  | 0 |  | 0 | 21 | 0 | 0 | 0 | 0 | 0 |  | Vlastní | Indiv | 0 | 0 |  | Práce | Běžná |  |  |  | POL1_1
SPU
56 | Pol__0056 | Potrubí chladivové 9,52/15,88 | bm | 22 |  | 0 |  | 0 |  | 0 | 21 | 0 | 0 | 0 | 0 | 0 |  | Vlastní | Indiv | 0 | 0 |  | Práce | Běžná |  |  |  | POL1_1
SPU
57 | Pol__0057 | Potrubí chladivové 6,35/12,7 | bm | 40 |  | 0 |  | 0 |  | 0 | 21 | 0 | 0 | 0 | 0 | 0 |  | Vlastní | Indiv | 0 | 0 |  | Práce | Běžná |  |  |  | POL1_1
|  | Potrubí pájeno v ochranné atmosféře. | [25 empty] | POP
SPU
58 | Pol__0058 | Doplnění chladiva - celé potrubí + jednotka | bm | 62 |  | 0 |  | 0 |  | 0 | 21 | 0 | 0 | 0 | 0 | 0 |  | Vlastní | Indiv | 0 | 0 |  | Práce | Běžná |  |  |  | POL1_1
|  | Montážní, spojovací a těsnící materíál | [25 empty] | POP
SPU
59 | Pol__0059 | Systémové uložení venkovní jednotky | kus | 1 |  | 0 |  | 0 |  | 0 | 21 | 0 | 0 | 0 | 0 | 0 |  | Vlastní | Indiv | 0 | 0 |  | Práce | Běžná |  |  |  | POL1_1
SPU
60 | CH.04 | Chladivové rozvody kompletní, potrubí vč náplní | bm | 0 |  | 0 |  | 0 |  | 0 | 21 | 0 | 0 | 0 | 0 | 0 |  | Vlastní | Indiv | 0 | 0 |  | Specifikace | Běžná |  |  |  | POL3_0
|  | včetně fefnetů, rozboček, izolací | [25 empty] | POP
|  | ovládací a komunikační projení propojení vnitřních a vnější jednotky | [25 empty] | POP
|  | propojení nástěnných ovladačů a jednotek | [25 empty] | POP
SPU
Díl: | ON | Ostatní náklady |  |  |  | 0 |  | 0 |  | 0 |  | 0 |  | 0 |  | 0 |  |  |  |  | 0 | [6 empty] | DIL
61 | Pol__0061 | Náklady na dopravu | soubor | 1 |  | 0 |  | 0 |  | 0 | 21 | 0 | 0 | 0 | 0 | 0 |  | Vlastní | Indiv | 0 | 0 |  | Práce | Běžná |  |  |  | POL1_1
SPU
62 | Pol__0063 | Komplexní vyzkoušení | hod | 30 |  | 0 |  | 0 |  | 0 | 21 | 0 | 0 | 0 | 0 | 0 |  | Vlastní | Indiv | 0 | 0 |  | Práce | Běžná |  |  |  | POL1_1
SPU
63 | Pol__0064 | Zaregulování zařízení | hod | 10 |  | 0 |  | 0 |  | 0 | 21 | 0 | 0 | 0 | 0 | 0 |  | Vlastní | Indiv | 0 | 0 |  | Práce | Běžná |  |  |  | POL1_1
SPU
64 | Pol__0065 | Revize protipožárních klapek | ks | 4 |  | 0 |  | 0 |  | 0 | 21 | 0 | 0 | 0 | 0 | 0 |  | Vlastní | Indiv | 0 | 0 |  | Práce | Běžná |  |  |  | POL1_1
SPU
65 | Pol__0066 | Zaškolení obsluhy | hod | 2 |  | 0 |  | 0 |  | 0 | 21 | 0 | 0 | 0 | 0 | 0 |  | Vlastní | Indiv | 0 | 0 |  | Práce | Běžná |  |  |  | POL1_1
SPU
66 | Pol__0067 | PD, dokumentace skutečného provedení | ks | 1 |  | 0 |  | 0 |  | 0 | 21 | 0 | 0 | 0 | 0 | 0 |  | Vlastní | Indiv | 0 | 0 |  | Práce | Běžná |  |  |  | POL1_1
SPU
67 | 005121 R | Zařízení staveniště | soubor | 1 |  | 0 |  | 0 |  | 0 | 21 | 0 | 0 | 0 | 0 | 0 |  | RTS 25/ I | Indiv | 0 | 0 |  | VRN | Běžná |  |  |  | POL99_8
SPU
[26 empty] | 12 | 21 | DPH
| Celkem |  |  |  |  | 0 | [19 empty] | 0 | 0 | SUM
END
Note on S6: Jedná se o informaci, zda se jedná o položku, která je do rozpočtu zadána z cenové soustavy RTS, nebo vlastní.
Note on T6: Jedná se o název CÚ, která je zadána u položky rozpočtu

## SO01 D.1.4.d Pol
Položkový soupis prací a dodávek | [27 empty] | #TypZaznamu#
S: | 2025001 | MŠ Škrétova, adaptace bytu na novou třídu | [25 empty] | STA
O: | SO01 | Adaptace bytu na novou třídu | [22 empty] | STA |  |  | OBJ
R: | D.1.4.d | Zařízení pro vytápění staveb | [25 empty] | ROZ
P.č. | Číslo položky | Název položky | MJ | Množství | Cena / MJ | Celkem | Dodávka | Dodávka celk. | Montáž | Montáž celk. | DPH | Cena s DPH | Hmotnost / MJ | Hmotnost celk.(t) | Dem. hmotnost / MJ | Dem. hmotnost celk.(t) | Ceník | Cen. soustava / platnost | Cenová úroveň | Nhod / MJ | Nhod celk. | Dodavatel | Typ položky | Stav položky
Díl: | 731 | Kotelny |  |  |  | 0 |  | 0 |  | 0 |  | 0 |  | 0 |  | 0 |  |  |  |  | 0 | [6 empty] | DIL
1 | Pol__0001 | Plynový závěsný kondenzační turbokotel | kpl | 1 |  | 0 |  | 0 |  | 0 | 21 | 0 | 0 | 0 | 0 | 0 |  | Vlastní | Indiv | 0 | 0 |  | Práce | Běžná |  |  |  | POL1_1
|  | typ XXXX 2-24 o max. topném výkonu 24 kW, komplet | [25 empty] | POP
|  | včetně příslušné automatiky a veškerých potřebných armatur, | [25 empty] | POP
|  | a propojovací sady se zásobníkem TUV( kompletní dodávka) | [25 empty] | POP
SPU
2 | Pol__0002 | Kompletní odkouření kotle nad střechu objektu koncentrickým DN 80/125mm s nerezovým opláštěním (, délka 6,5m ) | kpl | 1 |  | 0 |  | 0 |  | 0 | 21 | 0 | 0 | 0 | 0 | 0 |  | Vlastní | Indiv | 0 | 0 |  | Práce | Běžná |  |  |  | POL1_1
|  | ( sání vzduchu patním kolenem ) | [25 empty] | POP
SPU
3 | Pol__0003 | Podstavný zásobníkový ohřívač TUV, o obsahu 120 dm3 | kpl | 1 |  | 0 |  | 0 |  | 0 | 21 | 0 | 0 | 0 | 0 | 0 |  | Vlastní | Indiv | 0 | 0 |  | Práce | Běžná |  |  |  | POL1_1
SPU
4 | Pol__0003.A | Tlaková expanzní nádoba s membránou o obsahu 50 dm3 komplet včetně, připojovací soupravy SUR | kpl | 1 |  | 0 |  | 0 |  | 0 | 21 | 0 | 0 | 0 | 0 | 0 |  | Vlastní | Indiv | 0 | 0 |  | Práce | Běžná |  |  |  | POL1_1
SPU
5 | Pol__0004 | Anuloid HVDT II Dn 100 | kpl | 1 |  | 0 |  | 0 |  | 0 | 21 | 0 | 0 | 0 | 0 | 0 |  | Vlastní | Indiv | 0 | 0 |  | Práce | Běžná |  |  |  | POL1_1
SPU
6 | Pol__0005 | Oběhové teplovodní čerpadlo montované do potrubí typ XXX S 25/60 ecomode ( 230V/53W ) | kpl | 2 |  | 0 |  | 0 |  | 0 | 21 | 0 | 0 | 0 | 0 | 0 |  | Vlastní | Indiv | 0 | 0 |  | Práce | Běžná |  |  |  | POL1_1
SPU
7 | Pol__0006 | Programovatelný prostorový termostat | kpl | 2 |  | 0 |  | 0 |  | 0 | 21 | 0 | 0 | 0 | 0 | 0 |  | Vlastní | Indiv | 0 | 0 |  | Práce | Běžná |  |  |  | POL1_1
SPU
8 | Pol__0007 | Trubkový rozdělovač, sběrač Dn 32 | kpl | 1 |  | 0 |  | 0 |  | 0 | 21 | 0 | 0 | 0 | 0 | 0 |  | Vlastní | Indiv | 0 | 0 |  | Práce | Běžná |  |  |  | POL1_1
SPU
9 | Pol__0008 | Teploměr dvoukovový DTR s jímkou rozsah do 120°C | kpl | 4 |  | 0 |  | 0 |  | 0 | 21 | 0 | 0 | 0 | 0 | 0 |  | Vlastní | Indiv | 0 | 0 |  | Práce | Běžná |  |  |  | POL1_1
SPU
10 | Pol__0009 | Tlakoměr se spodním přípojem s bronzovou trubicí rozsah do 400 kPa | kpl | 5 |  | 0 |  | 0 |  | 0 | 21 | 0 | 0 | 0 | 0 | 0 |  | Vlastní | Indiv | 0 | 0 |  | Práce | Běžná |  |  |  | POL1_1
SPU
11 | Pol__0010 | Kohout uzavírací závitový kulový Dn 25 | kpl | 8 |  | 0 |  | 0 |  | 0 | 21 | 0 | 0 | 0 | 0 | 0 |  | Vlastní | Indiv | 0 | 0 |  | Práce | Běžná |  |  |  | POL1_1
SPU
12 | Pol__0011 | Ventil regulační ruční, šikmý Dn 25 | kpl | 4 |  | 0 |  | 0 |  | 0 | 21 | 0 | 0 | 0 | 0 | 0 |  | Vlastní | Indiv | 0 | 0 |  | Práce | Běžná |  |  |  | POL1_1
SPU
13 | Pol__0012 | Zpětná klapka závitová do potrubí Dn 25 | kpl | 2 |  | 0 |  | 0 |  | 0 | 21 | 0 | 0 | 0 | 0 | 0 |  | Vlastní | Indiv | 0 | 0 |  | Práce | Běžná |  |  |  | POL1_1
SPU
14 | Pol__0013 | Kohout vypouštěcí a napouštěcí kulový Dn 10 | kpl | 8 |  | 0 |  | 0 |  | 0 | 21 | 0 | 0 | 0 | 0 | 0 |  | Vlastní | Indiv | 0 | 0 |  | Práce | Běžná |  |  |  | POL1_1
SPU
15 | Pol__0014 | Automatický odvzdušňovač Dn 10 | kpl | 6 |  | 0 |  | 0 |  | 0 | 21 | 0 | 0 | 0 | 0 | 0 |  | Vlastní | Indiv | 0 | 0 |  | Práce | Běžná |  |  |  | POL1_1
SPU
16 | Pol__0015 | Šroubení závitové přímé, uzavírací Dn 25 | kpl | 14 |  | 0 |  | 0 |  | 0 | 21 | 0 | 0 | 0 | 0 | 0 |  | Vlastní | Indiv | 0 | 0 |  | Práce | Běžná |  |  |  | POL1_1
SPU
17 | Pol__0016 | Montáž zařízení kotle, zařízení přípravy TUV a armatur | kpl | 1 |  | 0 |  | 0 |  | 0 | 21 | 0 | 0 | 0 | 0 | 0 |  | Vlastní | Indiv | 0 | 0 |  | Práce | Běžná |  |  |  | POL1_1
SPU
Díl: | 736 | Podlahové vytápění |  |  |  | 0 |  | 0 |  | 0 |  | 0 |  | 0 |  | 0 |  |  |  |  | 0 | [6 empty] | DIL
18 | Pol__0017 | Potrubí z trubek měděných přesných, včetně příslušných tvarovek rozm. 28 x 1,5 | m | 105 |  | 0 |  | 0 |  | 0 | 21 | 0 | 0 | 0 | 0 | 0 |  | Vlastní | Indiv | 0 | 0 |  | Práce | Běžná |  |  |  | POL1_1
SPU
19 | Pol__0018 | Potrubí z trubek měděných přesných, včetně příslušných tvarovek rozm. 35 x 1,5 | m | 4 |  | 0 |  | 0 |  | 0 | 21 | 0 | 0 | 0 | 0 | 0 |  | Vlastní | Indiv | 0 | 0 |  | Práce | Běžná |  |  |  | POL1_1
SPU
20 | Pol__0019 | Přechodový kus závit /letovací konec, 15x1/dn15 | ks | 15 |  | 0 |  | 0 |  | 0 | 21 | 0 | 0 | 0 | 0 | 0 |  | Vlastní | Indiv | 0 | 0 |  | Práce | Běžná |  |  |  | POL1_1
SPU
21 | Pol__0019.A | Přechodový kus závit /letovací konec, 28x1,5/Dn 25 | ks | 26 |  | 0 |  | 0 |  | 0 | 21 | 0 | 0 | 0 | 0 | 0 |  | Vlastní | Indiv | 0 | 0 |  | Práce | Běžná |  |  |  | POL1_1
SPU
22 | Pol__0020 | Přechodový kus závit /letovací konec, 35x1,5/Dn 25 | ks | 2 |  | 0 |  | 0 |  | 0 | 21 | 0 | 0 | 0 | 0 | 0 |  | Vlastní | Indiv | 0 | 0 |  | Práce | Běžná |  |  |  | POL1_1
SPU
23 | Pol__0025 | Sestava podlahového vytápění komplet - včetně rozdělovačů | m2 | 335 |  | 0 |  | 0 |  | 0 | 21 | 0 | 0 | 0 | 0 | 0 |  | Vlastní | Indiv | 0 | 0 |  | Práce | Běžná |  |  |  | POL1_1
|  | včetně potrubí, upevňovacích prvků, reflexní folie, dilatační | [25 empty] | POP
|  | pásky, ochranné vroubkované trubky, | [25 empty] | POP
|  | včetně drobných armatur, průtokoměrů a plastových | [25 empty] | POP
|  | skříní s dvířky | [25 empty] | POP
POP
POP
|  | rozdělovačů pro připojení šesti topných okruhů - 1 kpl | [25 empty] | POP
|  | rozdělovačů pro připojení sedmi topných okruhů - 1 kpl | [25 empty] | POP
|  | rozdělovačů pro připojení devíti topných okruhů - 2 kpl | [25 empty] | POP
POP
|  | Potrubí podlahového vytápění 17x2 : 2089 bm | [25 empty] | POP
SPU
24 | Pol__0026 | Montážní, kotevní, těsnící a jiný materiál | kpl | 1 |  | 0 |  | 0 |  | 0 | 21 | 0 | 0 | 0 | 0 | 0 |  | Vlastní | Indiv | 0 | 0 |  | Práce | Běžná |  |  |  | POL1_1
SPU
25 | Pol__0027 | Tepelná izolace měděného potrubí návleková | kpl | 1 |  | 0 |  | 0 |  | 0 | 21 | 0 | 0 | 0 | 0 | 0 |  | Vlastní | Indiv | 0 | 0 |  | Práce | Běžná |  |  |  | POL1_1
|  | ( veškeré potrubí je tepelně izolováno ) | [25 empty] | POP
SPU
Díl: | M99 | Ostatní práce "M" |  |  |  | 0 |  | 0 |  | 0 |  | 0 |  | 0 |  | 0 |  |  |  |  | 0 | [6 empty] | DIL
26 | Pol__0028 | HZS propláchnutí systému, napuštění systému | hod | 24 |  | 0 |  | 0 |  | 0 | 21 | 0 | 0 | 0 | 0 | 0 |  | Vlastní | Indiv | 0 | 0 |  | Práce | Běžná |  |  |  | POL1_1
SPU
27 | Pol__0029 | HZS topná zkoužka | hod | 72 |  | 0 |  | 0 |  | 0 | 21 | 0 | 0 | 0 | 0 | 0 |  | Vlastní | Indiv | 0 | 0 |  | Práce | Běžná |  |  |  | POL1_1
SPU
28 | Pol__0030 | HZS seřízení a přezkoušení systému | hod | 24 |  | 0 |  | 0 |  | 0 | 21 | 0 | 0 | 0 | 0 | 0 |  | Vlastní | Indiv | 0 | 0 |  | Práce | Běžná |  |  |  | POL1_1
SPU
Díl: | ON | Ostatní náklady |  |  |  | 0 |  | 0 |  | 0 |  | 0 |  | 0 |  | 0 |  |  |  |  | 0 | [6 empty] | DIL
29 | Pol__0031 | stavební výpomoci, drážky, prostupy | hod | 20 |  | 0 |  | 0 |  | 0 | 21 | 0 | 0 | 0 | 0 | 0 |  | Vlastní | Indiv | 0 | 0 |  | Práce | Běžná |  |  |  | POL1_1
SPU
30 | Pol__0032 | Demontáže stávajícího nepotřebného zařízení vytápění a jeho vynesení na skládku | hod | 20 |  | 0 |  | 0 |  | 0 | 21 | 0 | 0 | 0 | 0 | 0 |  | Vlastní | Indiv | 0 | 0 |  | Práce | Běžná |  |  |  | POL1_1
SPU
[26 empty] | 12 | 21 | DPH
| Celkem |  |  |  |  | 0 | [19 empty] | 0 | 0 | SUM
END
Note on S6: Jedná se o informaci, zda se jedná o položku, která je do rozpočtu zadána z cenové soustavy RTS, nebo vlastní.
Note on T6: Jedná se o název CÚ, která je zadána u položky rozpočtu

## SO01 D.1.4.e_02 Pol
Položkový soupis prací a dodávek | [27 empty] | #TypZaznamu#
S: | 2025001 | MŠ Škrétova, adaptace bytu na novou třídu | [25 empty] | STA
O: | SO01 | Adaptace bytu na novou třídu | [22 empty] | STA |  |  | OBJ
R: | D.1.4.e_02 | Elektroinstace | [25 empty] | ROZ
P.č. | Číslo položky | Název položky | MJ | Množství | Cena / MJ | Celkem | Dodávka | Dodávka celk. | Montáž | Montáž celk. | DPH | Cena s DPH | Hmotnost / MJ | Hmotnost celk.(t) | Dem. hmotnost / MJ | Dem. hmotnost celk.(t) | Ceník | Cen. soustava / platnost | Cenová úroveň | Nhod / MJ | Nhod celk. | Dodavatel | Typ položky | Stav položky
Díl: | 01 | KRABICE PŘÍSTROJOVÉ A ODBOČNÉ |  |  |  | 0 |  | 0 |  | 0 |  | 0 |  | 0 |  | 0 |  |  |  |  | 0 | [6 empty] | DIL
1 | Pol__0001 | KRABICE KU 68 - KRABICE PŘÍSTROJOVÁ | KS | 48 |  | 0 |  | 0 |  | 0 | 21 | 0 | 0 | 0 | 0 | 0 |  | Vlastní | Indiv | 0 | 0 |  | Práce | Běžná |  |  |  | POL1_1
SPU
2 | Pol__0002 | KRABICE KU 68 - KRABICE ODBOČNÁ S VÍČKEM | KS | 36 |  | 0 |  | 0 |  | 0 | 21 | 0 | 0 | 0 | 0 | 0 |  | Vlastní | Indiv | 0 | 0 |  | Práce | Běžná |  |  |  | POL1_1
SPU
3 | Pol__0003 | KRABICE KPR 68 - KRABICE PŘÍSTROJOVÁ | KS | 59 |  | 0 |  | 0 |  | 0 | 21 | 0 | 0 | 0 | 0 | 0 |  | Vlastní | Indiv | 0 | 0 |  | Práce | Běžná |  |  |  | POL1_1
SPU
Díl: | 02 | TRUBKY OHEBNÉ A PEVNÉ, LIŠTY |  |  |  | 0 |  | 0 |  | 0 |  | 0 |  | 0 |  | 0 |  |  |  |  | 0 | [6 empty] | DIL
4 | Pol__0004 | LIŠTA PLASTOVÁ LH 60X40 VČETNĚ UCHYCENÍ | M | 10 |  | 0 |  | 0 |  | 0 | 21 | 0 | 0 | 0 | 0 | 0 |  | Vlastní | Indiv | 0 | 0 |  | Práce | Běžná |  |  |  | POL1_1
SPU
Díl: | 03 | KABELOVÉ TRASY |  |  |  | 0 |  | 0 |  | 0 |  | 0 |  | 0 |  | 0 |  |  |  |  | 0 | [6 empty] | DIL
5 | Pol__0005 | SVAZKOVÝ DRŽÁK GRIP 15x POZINKOVANÁ OCEL - VČETNĚ UCHYCENÍ | KS | 30 |  | 0 |  | 0 |  | 0 | 21 | 0 | 0 | 0 | 0 | 0 |  | Vlastní | Indiv | 0 | 0 |  | Práce | Běžná |  |  |  | POL1_1
SPU
Díl: | 04 | ROZVODNICE A ROZVADĚČE |  |  |  | 0 |  | 0 |  | 0 |  | 0 |  | 0 |  | 0 |  |  |  |  | 0 | [6 empty] | DIL
6 | Pol__0006 | ROZVODNICE RH - ÚPRAVA (DOPLNĚNÍ 32B/3) | KS | 1 |  | 0 |  | 0 |  | 0 | 21 | 0 | 0 | 0 | 0 | 0 |  | Vlastní | Indiv | 0 | 0 |  | Práce | Běžná |  |  |  | POL1_1
SPU
7 | Pol__0007 | ROZVODNICE RP1 - USAZENÍ | KS | 1 |  | 0 |  | 0 |  | 0 | 21 | 0 | 0 | 0 | 0 | 0 |  | Vlastní | Indiv | 0 | 0 |  | Práce | Běžná |  |  |  | POL1_1
SPU
Díl: | 05 | UKOČENÍ ŽIL JEDNOTLIVÝCH KABELŮ A ŠŇŮR |  |  |  | 0 |  | 0 |  | 0 |  | 0 |  | 0 |  | 0 |  |  |  |  | 0 | [6 empty] | DIL
8 | Pol__0008 | UKONČENÍ VODIČŮ VČETNĚ ZAPOJENÍ A KONCOVKY DO 2,5MM2 | KS | 149 |  | 0 |  | 0 |  | 0 | 21 | 0 | 0 | 0 | 0 | 0 |  | Vlastní | Indiv | 0 | 0 |  | Práce | Běžná |  |  |  | POL1_1
SPU
9 | Pol__0009 | UKONČENÍ VODIČŮ VČETNĚ ZAPOJENÍ A KONCOVKY DO 6MM2 | KS | 5 |  | 0 |  | 0 |  | 0 | 21 | 0 | 0 | 0 | 0 | 0 |  | Vlastní | Indiv | 0 | 0 |  | Práce | Běžná |  |  |  | POL1_1
SPU
10 | Pol__0010 | UKONČENÍ VODIČŮ VČETNĚ ZAPOJENÍ A KONCOVKY DO 16MM2 | KS | 10 |  | 0 |  | 0 |  | 0 | 21 | 0 | 0 | 0 | 0 | 0 |  | Vlastní | Indiv | 0 | 0 |  | Práce | Běžná |  |  |  | POL1_1
SPU
11 | Pol__0011 | UKONČENÍ KABELU DO 3X4 / 3x6 | KS | 33 |  | 0 |  | 0 |  | 0 | 21 | 0 | 0 | 0 | 0 | 0 |  | Vlastní | Indiv | 0 | 0 |  | Práce | Běžná |  |  |  | POL1_1
SPU
12 | Pol__0012 | UKONČENÍ KABELU DO 5X2,5 (5x4) | KS | 10 |  | 0 |  | 0 |  | 0 | 21 | 0 | 0 | 0 | 0 | 0 |  | Vlastní | Indiv | 0 | 0 |  | Práce | Běžná |  |  |  | POL1_1
SPU
13 | Pol__0013 | UKONČENÍ KABELU DO 5X6 | KS | 1 |  | 0 |  | 0 |  | 0 | 21 | 0 | 0 | 0 | 0 | 0 |  | Vlastní | Indiv | 0 | 0 |  | Práce | Běžná |  |  |  | POL1_1
SPU
14 | Pol__0014 | UKONČENÍ KABELU DO 5X16 (4x10) | KS | 2 |  | 0 |  | 0 |  | 0 | 21 | 0 | 0 | 0 | 0 | 0 |  | Vlastní | Indiv | 0 | 0 |  | Práce | Běžná |  |  |  | POL1_1
SPU
15 | Pol__0015 | BEZZŠROUBOVÁ SVORKA 3 X 2,5 MM2 | KS | 108 |  | 0 |  | 0 |  | 0 | 21 | 0 | 0 | 0 | 0 | 0 |  | Vlastní | Indiv | 0 | 0 |  | Práce | Běžná |  |  |  | POL1_1
SPU
Díl: | 06 | OCHRANNÉ POSPOJOVÁNÍ |  |  |  | 0 |  | 0 |  | 0 |  | 0 |  | 0 |  | 0 |  |  |  |  | 0 | [6 empty] | DIL
16 | Pol__0016 | OCHRANNÉ POSPOJOVÁNÍ | KS | 6 |  | 0 |  | 0 |  | 0 | 21 | 0 | 0 | 0 | 0 | 0 |  | Vlastní | Indiv | 0 | 0 |  | Práce | Běžná |  |  |  | POL1_1
SPU
17 | Pol__0017 | VODIČ CY 4 ZŽ - MÍSTNÍ DOPLŇUJÍCÍ POSPOJOVÁNÍ | M | 30 |  | 0 |  | 0 |  | 0 | 21 | 0 | 0 | 0 | 0 | 0 |  | Vlastní | Indiv | 0 | 0 |  | Práce | Běžná |  |  |  | POL1_1
SPU
18 | Pol__0018 | VODIČ CYA 6 ZŽ | M | 5 |  | 0 |  | 0 |  | 0 | 21 | 0 | 0 | 0 | 0 | 0 |  | Vlastní | Indiv | 0 | 0 |  | Práce | Běžná |  |  |  | POL1_1
SPU
19 | Pol__0019 | VODIČ CYA 10 ZŽ | M | 15 |  | 0 |  | 0 |  | 0 | 21 | 0 | 0 | 0 | 0 | 0 |  | Vlastní | Indiv | 0 | 0 |  | Práce | Běžná |  |  |  | POL1_1
SPU
Díl: | 07 | KABELY CELOPLASTOVÉ ULOŽENÉ POD OMÍTKOU, VE STROPNÍ KONSTRUKCI A ŽLABECH |  |  |  | 0 |  | 0 |  | 0 |  | 0 |  | 0 |  | 0 |  |  |  |  | 0 | [6 empty] | DIL
20 | Pol__0020 | Kabely CYKY |  | 0 |  | 0 |  | 0 |  | 0 | 21 | 0 | 0 | 0 | 0 | 0 |  | Vlastní | Indiv | 0 | 0 |  | Práce | Běžná |  |  |  | POL1_1
SPU
21 | Pol__0021 | KABEL 3 X 1,5 MM2 | M | 1395 |  | 0 |  | 0 |  | 0 | 21 | 0 | 0 | 0 | 0 | 0 |  | Vlastní | Indiv | 0 | 0 |  | Práce | Běžná |  |  |  | POL1_1
SPU
22 | Pol__0022 | KABEL 3 X 2,5 MM2 | M | 1120 |  | 0 |  | 0 |  | 0 | 21 | 0 | 0 | 0 | 0 | 0 |  | Vlastní | Indiv | 0 | 0 |  | Práce | Běžná |  |  |  | POL1_1
SPU
23 | Pol__0023 | KABEL 4 X 2,5 MM2 | M | 45 |  | 0 |  | 0 |  | 0 | 21 | 0 | 0 | 0 | 0 | 0 |  | Vlastní | Indiv | 0 | 0 |  | Práce | Běžná |  |  |  | POL1_1
SPU
24 | Pol__0024 | KABEL 5 X 1,5 MM2 | M | 255 |  | 0 |  | 0 |  | 0 | 21 | 0 | 0 | 0 | 0 | 0 |  | Vlastní | Indiv | 0 | 0 |  | Práce | Běžná |  |  |  | POL1_1
SPU
25 | Pol__0025 | KABEL 5 X 2,5 MM2 | M | 90 |  | 0 |  | 0 |  | 0 | 21 | 0 | 0 | 0 | 0 | 0 |  | Vlastní | Indiv | 0 | 0 |  | Práce | Běžná |  |  |  | POL1_1
SPU
26 | Pol__0026 | KABEL 12 X 2,5 MM2 | M | 569 |  | 0 |  | 0 |  | 0 | 21 | 0 | 0 | 0 | 0 | 0 |  | Vlastní | Indiv | 0 | 0 |  | Práce | Běžná |  |  |  | POL1_1
SPU
27 | Pol__0027 | KABEL 5 X 4 MM2 | M | 35 |  | 0 |  | 0 |  | 0 | 21 | 0 | 0 | 0 | 0 | 0 |  | Vlastní | Indiv | 0 | 0 |  | Práce | Běžná |  |  |  | POL1_1
SPU
28 | Pol__0028 | KABEL 5 X 10 MM2 | M | 15 |  | 0 |  | 0 |  | 0 | 21 | 0 | 0 | 0 | 0 | 0 |  | Vlastní | Indiv | 0 | 0 |  | Práce | Běžná |  |  |  | POL1_1
SPU
29 | Pol__0029 | Kabel se zachováním funkční integrity systému kabelové trasy P60-R. |  | 0 |  | 0 |  | 0 |  | 0 | 21 | 0 | 0 | 0 | 0 | 0 |  | Vlastní | Indiv | 0 | 0 |  | Práce | Běžná |  |  |  | POL1_1
SPU
30 | Pol__0030 | KABEL 3 X 1,5 MM2 | M | 30 |  | 0 |  | 0 |  | 0 | 21 | 0 | 0 | 0 | 0 | 0 |  | Vlastní | Indiv | 0 | 0 |  | Práce | Běžná |  |  |  | POL1_1
SPU
Díl: | 08 | PROTIPOŽÁRNÍ OPATŘENÍ |  |  |  | 0 |  | 0 |  | 0 |  | 0 |  | 0 |  | 0 |  |  |  |  | 0 | [6 empty] | DIL
31 | Pol__0031 | SKŘÍŇ BEZ.VYP.TLAČ.120X120X50, IP55 | KS | 1 |  | 0 |  | 0 |  | 0 | 21 | 0 | 0 | 0 | 0 | 0 |  | Vlastní | Indiv | 0 | 0 |  | Práce | Běžná |  |  |  | POL1_1
SPU
32 | Pol__0032 | POŽÁRNÍ UCPÁVKY HILTI CFS - F FX EI30 | M2 | 0.5 |  | 0 |  | 0 |  | 0 | 21 | 0 | 0 | 0 | 0 | 0 |  | Vlastní | Indiv | 0 | 0 |  | Práce | Běžná |  |  |  | POL1_1
SPU
Díl: | 10 | SPÍNAČE A ZÁSUVKY |  |  |  | 0 |  | 0 |  | 0 |  | 0 |  | 0 |  | 0 |  |  |  |  | 0 | [6 empty] | DIL
|  | bílá / ledová bílá | [25 empty] | POP
33 | Pol__0033 | VYP. Č.1 POD OMÍTKU KOMPLET (STROJEK, RÁMEČEK, KLAPKA) | KS | 18 |  | 0 |  | 0 |  | 0 | 21 | 0 | 0 | 0 | 0 | 0 |  | Vlastní | Indiv | 0 | 0 |  | Práce | Běžná |  |  |  | POL1_1
SPU
34 | Pol__0034 | VYP. Č.6 POD OMÍTKU KOMPLET (STROJEK, RÁMEČEK, KLAPKA) | KS | 6 |  | 0 |  | 0 |  | 0 | 21 | 0 | 0 | 0 | 0 | 0 |  | Vlastní | Indiv | 0 | 0 |  | Práce | Běžná |  |  |  | POL1_1
SPU
35 | Pol__0035 | TLAČÍTKO 1/0 POD OMÍTKU KOMPLET (STROJEK, RÁMEČEK, KLAPKA) | KS | 24 |  | 0 |  | 0 |  | 0 | 21 | 0 | 0 | 0 | 0 | 0 |  | Vlastní | Indiv | 0 | 0 |  | Práce | Běžná |  |  |  | POL1_1
SPU
36 | Pol__0036 | ŽALUZ. SPÍNAČ POD OMÍTKU KOMPLET (STROJEK, RÁMEČEK, KLAPKA) | KS | 4 |  | 0 |  | 0 |  | 0 | 21 | 0 | 0 | 0 | 0 | 0 |  | Vlastní | Indiv | 0 | 0 |  | Práce | Běžná |  |  |  | POL1_1
SPU
37 | Pol__0037 | ZÁS. JEDNONÁSOBNÁ POD OMÍTKU S OCHR. KOLÍKEM, S CLONKAMI 16A 230V | KS | 35 |  | 0 |  | 0 |  | 0 | 21 | 0 | 0 | 0 | 0 | 0 |  | Vlastní | Indiv | 0 | 0 |  | Práce | Běžná |  |  |  | POL1_1
SPU
38 | Pol__0038 | ZÁS. JEDNONÁSOBNÁ POD OMÍTKU S OCHR. KOLÍKEM, S CLONKAMI 16A 230V S AKUSTICKOU OCHRANOU PROTI, PŘEPĚTÍ - TITANOVÁ | KS | 20 |  | 0 |  | 0 |  | 0 | 21 | 0 | 0 | 0 | 0 | 0 |  | Vlastní | Indiv | 0 | 0 |  | Práce | Běžná |  |  |  | POL1_1
SPU
39 | Pol__0039 | VYPÍNAČ N+3P 25A IP65 VE SKŘÍŇCE | KS | 3 |  | 0 |  | 0 |  | 0 | 21 | 0 | 0 | 0 | 0 | 0 |  | Vlastní | Indiv | 0 | 0 |  | Práce | Běžná |  |  |  | POL1_1
SPU
Díl: | 799 | OSTATNÍ |  |  |  | 0 |  | 0 |  | 0 |  | 0 |  | 0 |  | 0 |  |  |  |  | 0 | [6 empty] | DIL
40 | Pol__0040 | MANŽETA TĚSNÍCÍ PRO STŘECHY | KS | 3 |  | 0 |  | 0 |  | 0 | 21 | 0 | 0 | 0 | 0 | 0 |  | Vlastní | Indiv | 0 | 0 |  | Práce | Běžná |  |  |  | POL1_7
SPU
41 | Pol__0041 | PŘÍPOJNÉ MÍSTO 230V - obecně | KS | 27 |  | 0 |  | 0 |  | 0 | 21 | 0 | 0 | 0 | 0 | 0 |  | Vlastní | Indiv | 0 | 0 |  | Práce | Běžná |  |  |  | POL1_7
SPU
42 | Pol__0042 | PŘÍPOJNÉ MÍSTO 400V - obecně | KS | 4 |  | 0 |  | 0 |  | 0 | 21 | 0 | 0 | 0 | 0 | 0 |  | Vlastní | Indiv | 0 | 0 |  | Práce | Běžná |  |  |  | POL1_7
SPU
Díl: | 12 | BOURACÍ PRÁCE |  |  |  | 0 |  | 0 |  | 0 |  | 0 |  | 0 |  | 0 |  |  |  |  | 0 | [6 empty] | DIL
43 | Pol__0043 | RYHA 3X3 ZD. CIH. | M | 480 |  | 0 |  | 0 |  | 0 | 21 | 0 | 0 | 0 | 0 | 0 |  | Vlastní | Indiv | 0 | 0 |  | Práce | Běžná |  |  |  | POL1_1
SPU
44 | Pol__0044 | RYHA 5X7 ZD. CIH. | M | 85 |  | 0 |  | 0 |  | 0 | 21 | 0 | 0 | 0 | 0 | 0 |  | Vlastní | Indiv | 0 | 0 |  | Práce | Běžná |  |  |  | POL1_1
SPU
45 | Pol__0045 | KAPSA 10X10X5 CIH. | KS | 143 |  | 0 |  | 0 |  | 0 | 21 | 0 | 0 | 0 | 0 | 0 |  | Vlastní | Indiv | 0 | 0 |  | Práce | Běžná |  |  |  | POL1_1
SPU
46 | Pol__0046 | PRŮRAZ ZDIVA DO 15 CM | KS | 26 |  | 0 |  | 0 |  | 0 | 21 | 0 | 0 | 0 | 0 | 0 |  | Vlastní | Indiv | 0 | 0 |  | Práce | Běžná |  |  |  | POL1_1
SPU
47 | Pol__0047 | PRŮRAZ ZDIVA DO 45 CM | KS | 10 |  | 0 |  | 0 |  | 0 | 21 | 0 | 0 | 0 | 0 | 0 |  | Vlastní | Indiv | 0 | 0 |  | Práce | Běžná |  |  |  | POL1_1
SPU
Díl: | 13 | HODINOVÁ ZÚČTOVACÍ SAZBA |  |  |  | 0 |  | 0 |  | 0 |  | 0 |  | 0 |  | 0 |  |  |  |  | 0 | [6 empty] | DIL
48 | Pol__0048 | POMOCNÉ, MANIPULAČNÍ, PŘÍPRAVNÉ PRÁCE | H | 24 |  | 0 |  | 0 |  | 0 | 21 | 0 | 0 | 0 | 0 | 0 |  | Vlastní | Indiv | 0 | 0 |  | Práce | Běžná |  |  |  | POL1_1
SPU
49 | Pol__0049 | KOORDINACE S OSTATNÍMI PROFESEMI | H | 15 |  | 0 |  | 0 |  | 0 | 21 | 0 | 0 | 0 | 0 | 0 |  | Vlastní | Indiv | 0 | 0 |  | Práce | Běžná |  |  |  | POL1_1
SPU
50 | Pol__0050 | SPOLUPRÁCE S REVIZNÍM TECHNIKEM | H | 8 |  | 0 |  | 0 |  | 0 | 21 | 0 | 0 | 0 | 0 | 0 |  | Vlastní | Indiv | 0 | 0 |  | Práce | Běžná |  |  |  | POL1_1
SPU
51 | Pol__0051 | REVIZE ELEKTRO VÝCHOZÍ | H | 16 |  | 0 |  | 0 |  | 0 | 21 | 0 | 0 | 0 | 0 | 0 |  | Vlastní | Indiv | 0 | 0 |  | Práce | Běžná |  |  |  | POL1_1
SPU
52 | Pol__0052 | UVEDENÍ DO PROVOZU | H | 4 |  | 0 |  | 0 |  | 0 | 21 | 0 | 0 | 0 | 0 | 0 |  | Vlastní | Indiv | 0 | 0 |  | Práce | Běžná |  |  |  | POL1_1
SPU
53 | Pol__0053 | PODRUŽNÝ MATERIÁL (Z POL. MATERIÁL) | % | 3.5 |  | 0 |  | 0 |  | 0 | 21 | 0 | 0 | 0 | 0 | 0 |  | Vlastní | Indiv | 0 | 0 |  | Práce | Běžná |  |  |  | POL1_1
SPU
54 | Pol__0054 | PPV - PŘIDRUŽENÉ VÝKONY (Z POL. MONTÁŽE) | % | 4.8 |  | 0 |  | 0 |  | 0 | 21 | 0 | 0 | 0 | 0 | 0 |  | Vlastní | Indiv | 0 | 0 |  | Práce | Běžná |  |  |  | POL1_1
SPU
[26 empty] | 12 | 21 | DPH
| Celkem |  |  |  |  | 0 | [19 empty] | 0 | 0 | SUM
END
Note on S6: Jedná se o informaci, zda se jedná o položku, která je do rozpočtu zadána z cenové soustavy RTS, nebo vlastní.
Note on T6: Jedná se o název CÚ, která je zadána u položky rozpočtu

## SO01 D.1.4.e_03 Pol
Položkový soupis prací a dodávek | [27 empty] | #TypZaznamu#
S: | 2025001 | MŠ Škrétova, adaptace bytu na novou třídu | [25 empty] | STA
O: | SO01 | Adaptace bytu na novou třídu | [22 empty] | STA |  |  | OBJ
R: | D.1.4.e_03 | Osvětlení | [25 empty] | ROZ
P.č. | Číslo položky | Název položky | MJ | Množství | Cena / MJ | Celkem | Dodávka | Dodávka celk. | Montáž | Montáž celk. | DPH | Cena s DPH | Hmotnost / MJ | Hmotnost celk.(t) | Dem. hmotnost / MJ | Dem. hmotnost celk.(t) | Ceník | Cen. soustava / platnost | Cenová úroveň | Nhod / MJ | Nhod celk. | Dodavatel | Typ položky | Stav položky
Díl: | 14 | OSVĚTLENÍ VČETNĚ ZDROJŮ A POPLATKŮ ZA RECYKLACI |  |  |  | 0 |  | 0 |  | 0 |  | 0 |  | 0 |  | 0 |  |  |  |  | 0 | [6 empty] | DIL
1 | Pol__0001 | sv. vestavné LED 70W3000K, těleso sv. Al, barva bílá, bezrámečková kontrukce, opálový difuzor,, d=612mm, 230V | KS | 2 |  | 0 |  | 0 |  | 0 | 21 | 0 | 0 | 0 | 0 | 0 |  | Vlastní | Indiv | 0 | 0 |  | Práce | Běžná |  |  |  | POL1_1
SPU
2 | Pol__0002 | sv. vestavné, bezrámečkové, LED 35W, 3000K, opál kryt, d=462mm, h=111mm, 230V | KS | 6 |  | 0 |  | 0 |  | 0 | 21 | 0 | 0 | 0 | 0 | 0 |  | Vlastní | Indiv | 0 | 0 |  | Práce | Běžná |  |  |  | POL1_1
SPU
3 | Pol__0003 | sv. nástěnné LED 86W/4000K, barva bílá, opálový difuzor, svícení UP/DOWN, l=1420mm, 230V | KS | 2 |  | 0 |  | 0 |  | 0 | 21 | 0 | 0 | 0 | 0 | 0 |  | Vlastní | Indiv | 0 | 0 |  | Práce | Běžná |  |  |  | POL1_1
SPU
4 | Pol__0004 | sv. vestavné LED 12,5W/3000K, 1370lm, CRI>90, barva bílá, 53°, 230V | KS | 13 |  | 0 |  | 0 |  | 0 | 21 | 0 | 0 | 0 | 0 | 0 |  | Vlastní | Indiv | 0 | 0 |  | Práce | Běžná |  |  |  | POL1_1
SPU
5 | Pol__0005 | sv. vestavné LED 21,5W/3000K, 1860lm, CRI>90, barva bílá, 62°, 230V | KS | 3 |  | 0 |  | 0 |  | 0 | 21 | 0 | 0 | 0 | 0 | 0 |  | Vlastní | Indiv | 0 | 0 |  | Práce | Běžná |  |  |  | POL1_1
SPU
6 | Pol__0006 | sv. přisazené LED 24W/3000K/4000K, barva bílá, opálový difuzor, IP54 d=330mm, 230V | KS | 2 |  | 0 |  | 0 |  | 0 | 21 | 0 | 0 | 0 | 0 | 0 |  | Vlastní | Indiv | 0 | 0 |  | Práce | Běžná |  |  |  | POL1_1
SPU
7 | Pol__0007 | sv. přisazené LED 35W/3000K/4000K, barva bílá, opálový difuzor, IP54 d=400mm, 230V | KS | 4 |  | 0 |  | 0 |  | 0 | 21 | 0 | 0 | 0 | 0 | 0 |  | Vlastní | Indiv | 0 | 0 |  | Práce | Běžná |  |  |  | POL1_1
SPU
8 | Pol__0008 | sv. závěsné LED 79W/4000K, těleso sv. akryl PMMA, nerezová ocel, IP66 | KS | 2 |  | 0 |  | 0 |  | 0 | 21 | 0 | 0 | 0 | 0 | 0 |  | Vlastní | Indiv | 0 | 0 |  | Práce | Běžná |  |  |  | POL1_1
SPU
9 | Pol__0009 | nerezové klipy pár | KS | 2 |  | 0 |  | 0 |  | 0 | 21 | 0 | 0 | 0 | 0 | 0 |  | Vlastní | Indiv | 0 | 0 |  | Práce | Běžná |  |  |  | POL1_1
SPU
10 | Pol__0010 | lankový závěs pár | KS | 2 |  | 0 |  | 0 |  | 0 | 21 | 0 | 0 | 0 | 0 | 0 |  | Vlastní | Indiv | 0 | 0 |  | Specifikace | Běžná |  |  |  | POL3_0
SPU
11 | Pol__0011 | vestavná základna bílá | KS | 2 |  | 0 |  | 0 |  | 0 | 21 | 0 | 0 | 0 | 0 | 0 |  | Vlastní | Indiv | 0 | 0 |  | Práce | Běžná |  |  |  | POL1_1
SPU
12 | Pol__0012 | sv. vestavné LED 15W/3000K, 50°, barva bílá, bezrámečková kontrukce, | KS | 15 |  | 0 |  | 0 |  | 0 | 21 | 0 | 0 | 0 | 0 | 0 |  | Vlastní | Indiv | 0 | 0 |  | Práce | Běžná |  |  |  | POL1_1
SPU
13 | Pol__0013 | rámeček pro vestavbu | KS | 15 |  | 0 |  | 0 |  | 0 | 21 | 0 | 0 | 0 | 0 | 0 |  | Vlastní | Indiv | 0 | 0 |  | Práce | Běžná |  |  |  | POL1_1
SPU
14 | Pol__0014 | napaječ on/off | KS | 15 |  | 0 |  | 0 |  | 0 | 21 | 0 | 0 | 0 | 0 | 0 |  | Vlastní | Indiv | 0 | 0 |  | Práce | Běžná |  |  |  | POL1_1
SPU
15 | Pol__0015 | hliníkový ukončovací profil pro SDK, l = 3000mm | KS | 14 |  | 0 |  | 0 |  | 0 | 21 | 0 | 0 | 0 | 0 | 0 |  | Vlastní | Indiv | 0 | 0 |  | Práce | Běžná |  |  |  | POL1_1
SPU
16 | Pol__0016 | set přímých spojek pro hliníkový ukončovací profil do SDK | KS | 12 |  | 0 |  | 0 |  | 0 | 21 | 0 | 0 | 0 | 0 | 0 |  | Vlastní | Indiv | 0 | 0 |  | Práce | Běžná |  |  |  | POL1_1
SPU
17 | Pol__0017 | RGB LED pásek 12W/m 24V | KS | 40 |  | 0 |  | 0 |  | 0 | 21 | 0 | 0 | 0 | 0 | 0 |  | Vlastní | Indiv | 0 | 0 |  | Práce | Běžná |  |  |  | POL1_1
SPU
18 | Pol__0018 | opál diffuzor, l=3000mm | KS | 14 |  | 0 |  | 0 |  | 0 | 21 | 0 | 0 | 0 | 0 | 0 |  | Vlastní | Indiv | 0 | 0 |  | Práce | Běžná |  |  |  | POL1_1
SPU
19 | Pol__0019 | LED pásek 24W/3000K, 24V, 3700lm/m, teplá bílá, nutno počítat s umístěním napáječe | KS | 40 |  | 0 |  | 0 |  | 0 | 21 | 0 | 0 | 0 | 0 | 0 |  | Vlastní | Indiv | 0 | 0 |  | Práce | Běžná |  |  |  | POL1_1
SPU
20 | Pol__0020 | vnější roh 270° pro hliníkový ukončovací profil do SDK, vč. spojek | KS | 4 |  | 0 |  | 0 |  | 0 | 21 | 0 | 0 | 0 | 0 | 0 |  | Vlastní | Indiv | 0 | 0 |  | Specifikace | Běžná |  |  |  | POL3_0
SPU
21 | Pol__0021 | hliníkový ukončovací profil pro SDK, l = 3000mm | KS | 14 |  | 0 |  | 0 |  | 0 | 21 | 0 | 0 | 0 | 0 | 0 |  | Vlastní | Indiv | 0 | 0 |  | Práce | Běžná |  |  |  | POL1_1
SPU
22 | Pol__0022 | set přímých spojek pro hliníkový ukončovací profil do SDK | KS | 12 |  | 0 |  | 0 |  | 0 | 21 | 0 | 0 | 0 | 0 | 0 |  | Vlastní | Indiv | 0 | 0 |  | Práce | Běžná |  |  |  | POL1_1
SPU
23 | Pol__0023 | RGB LED pásek 12W/m 24V | KS | 40 |  | 0 |  | 0 |  | 0 | 21 | 0 | 0 | 0 | 0 | 0 |  | Vlastní | Indiv | 0 | 0 |  | Práce | Běžná |  |  |  | POL1_1
SPU
24 | Pol__0024 | opál diffuzor, l=3000mm | KS | 14 |  | 0 |  | 0 |  | 0 | 21 | 0 | 0 | 0 | 0 | 0 |  | Vlastní | Indiv | 0 | 0 |  | Práce | Běžná |  |  |  | POL1_1
SPU
25 | Pol__0025 | LED pásek 24W/3000K, 24V, 3700lm/m, teplá bílá, nutno počítat s umístěním napáječe | KS | 40 |  | 0 |  | 0 |  | 0 | 21 | 0 | 0 | 0 | 0 | 0 |  | Vlastní | Indiv | 0 | 0 |  | Práce | Běžná |  |  |  | POL1_1
SPU
26 | Pol__0026 | vnější roh 270° pro hliníkový ukončovací profil do SDK, vč. spojek | KS | 4 |  | 0 |  | 0 |  | 0 | 21 | 0 | 0 | 0 | 0 | 0 |  | Vlastní | Indiv | 0 | 0 |  | Práce | Běžná |  |  |  | POL1_1
SPU
27 | Pol__0027 | sv. vestavné LED 2W/3000K, barva černá, asymetrická optika, bezrámečkové, skleněný kryt IP66, IK07,, 230V | KS | 11 |  | 0 |  | 0 |  | 0 | 21 | 0 | 0 | 0 | 0 | 0 |  | Vlastní | Indiv | 0 | 0 |  | Práce | Běžná |  |  |  | POL1_1
SPU
28 | Pol__0028 | box pro vestavbu | KS | 11 |  | 0 |  | 0 |  | 0 | 21 | 0 | 0 | 0 | 0 | 0 |  | Vlastní | Indiv | 0 | 0 |  | Práce | Běžná |  |  |  | POL1_1
SPU
29 | Pol__0029 | sv. zemní LED 8W/3000K, barva šedá, RAL9006, optika 1 směr, skleněný pískovaný difuzor, IP67, 230V, | KS | 3 |  | 0 |  | 0 |  | 0 | 21 | 0 | 0 | 0 | 0 | 0 |  | Vlastní | Indiv | 0 | 0 |  | Práce | Běžná |  |  |  | POL1_1
SPU
30 | Pol__0030 | sv. přisazené LED 13W/3000K, těleso RAL7016 antracit, optika 43° mikroprisma, IP66, IK10, 230V | KS | 3 |  | 0 |  | 0 |  | 0 | 21 | 0 | 0 | 0 | 0 | 0 |  | Vlastní | Indiv | 0 | 0 |  | Specifikace | Běžná |  |  |  | POL3_0
SPU
31 | Pol__0031 | sv. přisazené LED 13W/3000K, těleso RAL7016 antracit, optika 91° mikroprisma, IP66, IK10, 230V,, svítící při výpadku 3h | KS | 4 |  | 0 |  | 0 |  | 0 | 21 | 0 | 0 | 0 | 0 | 0 |  | Vlastní | Indiv | 0 | 0 |  | Práce | Běžná |  |  |  | POL1_1
SPU
32 | Pol__0032 | sv. nástěnné LED 13W/3000K, těleso RAL7016 antracit, optika 91° mikroprisma, IP66, IK10, 230V,, svítící při výpadku 3h | KS | 3 |  | 0 |  | 0 |  | 0 | 21 | 0 | 0 | 0 | 0 | 0 |  | Vlastní | Indiv | 0 | 0 |  | Práce | Běžná |  |  |  | POL1_1
SPU
33 | Pol__0033 | sv. nouzové LED vestavné, těleso bílé, svícení při výpadku 3h, 5W, autotest, IP54 s piktogramem, | KS | 16 |  | 0 |  | 0 |  | 0 | 21 | 0 | 0 | 0 | 0 | 0 |  | Vlastní | Indiv | 0 | 0 |  | Práce | Běžná |  |  |  | POL1_1
SPU
34 | Pol__0034 | sv. vestavné LED 2W, nouzové, protipanické, optika hala, 3h, autotest | KS | 12 |  | 0 |  | 0 |  | 0 | 21 | 0 | 0 | 0 | 0 | 0 |  | Vlastní | Indiv | 0 | 0 |  | Práce | Běžná |  |  |  | POL1_1
SPU
35 | Pol__0035 | velkoformátová pnutá fólie Vectadesign, bílá matná, včetně montáže, kontrukčního a instalačního, materiálu | KPL | 1 |  | 0 |  | 0 |  | 0 | 21 | 0 | 0 | 0 | 0 | 0 |  | Vlastní | Indiv | 0 | 0 |  | Práce | Běžná |  |  |  | POL1_1
SPU
36 | Pol__0036 | LED board, osazený čipy barevné podání 830K | KPL | 1 |  | 0 |  | 0 |  | 0 | 21 | 0 | 0 | 0 | 0 | 0 |  | Vlastní | Indiv | 0 | 0 |  | Práce | Běžná |  |  |  | POL1_1
SPU
37 | Pol__0037 | napaječ na DIN lištu | KS | 5 |  | 0 |  | 0 |  | 0 | 21 | 0 | 0 | 0 | 0 | 0 |  | Vlastní | Indiv | 0 | 0 |  | Práce | Běžná |  |  |  | POL1_1
SPU
38 | Pol__0038 | převodník DALI/PWM 16A v rozvaděči | KS | 10 |  | 0 |  | 0 |  | 0 | 21 | 0 | 0 | 0 | 0 | 0 |  | Vlastní | Indiv | 0 | 0 |  | Práce | Běžná |  |  |  | POL1_1
SPU
39 | Pol__0039 | převodník DALI/PWM 8A v rozvaděči | KS | 3 |  | 0 |  | 0 |  | 0 | 21 | 0 | 0 | 0 | 0 | 0 |  | Vlastní | Indiv | 0 | 0 |  | Práce | Běžná |  |  |  | POL1_1
SPU
40 | Pol__0040 | DALI jednotka v rozvaděči | KS | 4 |  | 0 |  | 0 |  | 0 | 21 | 0 | 0 | 0 | 0 | 0 |  | Vlastní | Indiv | 0 | 0 |  | Práce | Běžná |  |  |  | POL1_1
SPU
41 | Pol__0041 | ovladač LED RGB na stěně bílý lak | KS | 2 |  | 0 |  | 0 |  | 0 | 21 | 0 | 0 | 0 | 0 | 0 |  | Vlastní | Indiv | 0 | 0 |  | Práce | Běžná |  |  |  | POL1_1
SPU
42 | Pol__0042 | zesilovač | KS | 4 |  | 0 |  | 0 |  | 0 | 21 | 0 | 0 | 0 | 0 | 0 |  | Vlastní | Indiv | 0 | 0 |  | Práce | Běžná |  |  |  | POL1_1
SPU
[26 empty] | 12 | 21 | DPH
| Celkem |  |  |  |  | 0 | [19 empty] | 0 | 0 | SUM
END
Note on S6: Jedná se o informaci, zda se jedná o položku, která je do rozpočtu zadána z cenové soustavy RTS, nebo vlastní.
Note on T6: Jedná se o název CÚ, která je zadána u položky rozpočtu

## SO01 D.1.4.e_04 Pol
Položkový soupis prací a dodávek | [27 empty] | #TypZaznamu#
S: | 2025001 | MŠ Škrétova, adaptace bytu na novou třídu | [25 empty] | STA
O: | SO01 | Adaptace bytu na novou třídu | [22 empty] | STA |  |  | OBJ
R: | D.1.4.e_04 | Rozvodnice | [25 empty] | ROZ
P.č. | Číslo položky | Název položky | MJ | Množství | Cena / MJ | Celkem | Dodávka | Dodávka celk. | Montáž | Montáž celk. | DPH | Cena s DPH | Hmotnost / MJ | Hmotnost celk.(t) | Dem. hmotnost / MJ | Dem. hmotnost celk.(t) | Ceník | Cen. soustava / platnost | Cenová úroveň | Nhod / MJ | Nhod celk. | Dodavatel | Typ položky | Stav položky
Díl: | 15 | ROZVODNICE RP1 |  |  |  | 0 |  | 0 |  | 0 |  | 0 |  | 0 |  | 0 |  |  |  |  | 0 | [6 empty] | DIL
1 | Pol__0001 | OCELOPLECHOVÁ VELKOOBSAHOVÁ ROZVODNICE NA OMÍTKU6X35MOD DV BÍLÉ IP30 | ks | 1 |  | 0 |  | 0 |  | 0 | 21 | 0 | 0 | 0 | 0 | 0 |  | Vlastní | Indiv | 0 | 0 |  | Práce | Běžná |  |  |  | POL1_1
SPU
2 | Pol__0002 | INSTALAČNÍ VYPÍNAČ ZP-A40/3 | ks | 1 |  | 0 |  | 0 |  | 0 | 21 | 0 | 0 | 0 | 0 | 0 |  | Vlastní | Indiv | 0 | 0 |  | Práce | Běžná |  |  |  | POL1_1
SPU
3 | Pol__0003 | VYP. SPOUŠŤ | ks | 1 |  | 0 |  | 0 |  | 0 | 21 | 0 | 0 | 0 | 0 | 0 |  | Vlastní | Indiv | 0 | 0 |  | Práce | Běžná |  |  |  | POL1_1
SPU
4 | Pol__0004 | SVODIČ SLP-275 V/4 | ks | 1 |  | 0 |  | 0 |  | 0 | 21 | 0 | 0 | 0 | 0 | 0 |  | Vlastní | Indiv | 0 | 0 |  | Práce | Běžná |  |  |  | POL1_1
SPU
5 | Pol__0005 | JISTIČ PL7-4/B/1 | ks | 2 |  | 0 |  | 0 |  | 0 | 21 | 0 | 0 | 0 | 0 | 0 |  | Vlastní | Indiv | 0 | 0 |  | Práce | Běžná |  |  |  | POL1_1
SPU
6 | Pol__0006 | JISTIČ PL7-10/B/1 | ks | 4 |  | 0 |  | 0 |  | 0 | 21 | 0 | 0 | 0 | 0 | 0 |  | Vlastní | Indiv | 0 | 0 |  | Práce | Běžná |  |  |  | POL1_1
SPU
7 | Pol__0007 | JISTIČ PL7-16/B/1 | ks | 12 |  | 0 |  | 0 |  | 0 | 21 | 0 | 0 | 0 | 0 | 0 |  | Vlastní | Indiv | 0 | 0 |  | Práce | Běžná |  |  |  | POL1_1
SPU
8 | Pol__0008 | JISTIČ PL7-16/C/1 | ks | 7 |  | 0 |  | 0 |  | 0 | 21 | 0 | 0 | 0 | 0 | 0 |  | Vlastní | Indiv | 0 | 0 |  | Práce | Běžná |  |  |  | POL1_1
SPU
9 | Pol__0009 | JISTIČ PL7- 6/B/3 | ks | 1 |  | 0 |  | 0 |  | 0 | 21 | 0 | 0 | 0 | 0 | 0 |  | Vlastní | Indiv | 0 | 0 |  | Práce | Běžná |  |  |  | POL1_1
SPU
10 | Pol__0010 | JISTIČ PL7-16/C/3 | ks | 3 |  | 0 |  | 0 |  | 0 | 21 | 0 | 0 | 0 | 0 | 0 |  | Vlastní | Indiv | 0 | 0 |  | Práce | Běžná |  |  |  | POL1_1
SPU
11 | Pol__0011 | JISTIČ PL7-20/C/3 | ks | 1 |  | 0 |  | 0 |  | 0 | 21 | 0 | 0 | 0 | 0 | 0 |  | Vlastní | Indiv | 0 | 0 |  | Práce | Běžná |  |  |  | POL1_1
SPU
12 | Pol__0012 | CHRÁNIČ PROUDOVÝ KOMBI PFL7-10/1N/C/003 | ks | 4 |  | 0 |  | 0 |  | 0 | 21 | 0 | 0 | 0 | 0 | 0 |  | Vlastní | Indiv | 0 | 0 |  | Práce | Běžná |  |  |  | POL1_1
SPU
13 | Pol__0013 | CHRÁNIČ PROUDOVÝ KOMBI PFL7-16/1N/B/003 | ks | 2 |  | 0 |  | 0 |  | 0 | 21 | 0 | 0 | 0 | 0 | 0 |  | Vlastní | Indiv | 0 | 0 |  | Práce | Běžná |  |  |  | POL1_1
SPU
14 | Pol__0014 | CHRÁNIČ PROUDOVÝ PF7-40/4/003 | ks | 2 |  | 0 |  | 0 |  | 0 | 21 | 0 | 0 | 0 | 0 | 0 |  | Vlastní | Indiv | 0 | 0 |  | Práce | Běžná |  |  |  | POL1_1
SPU
15 | Pol__0015 | INST. RELÉ Z-R230/16-10 | ks | 1 |  | 0 |  | 0 |  | 0 | 21 | 0 | 0 | 0 | 0 | 0 |  | Vlastní | Indiv | 0 | 0 |  | Práce | Běžná |  |  |  | POL1_1
SPU
16 | Pol__0016 | IMPULS. RELÉ Z-S230/S | ks | 2 |  | 0 |  | 0 |  | 0 | 21 | 0 | 0 | 0 | 0 | 0 |  | Vlastní | Indiv | 0 | 0 |  | Práce | Běžná |  |  |  | POL1_1
SPU
17 | Pol__0017 | SPÍNACÍ HODINY FKGE2 | ks | 1 |  | 0 |  | 0 |  | 0 | 21 | 0 | 0 | 0 | 0 | 0 |  | Vlastní | Indiv | 0 | 0 |  | Práce | Běžná |  |  |  | POL1_1
SPU
18 | Pol__0018 | SPÍNAČ SOUMRAK. SOU-1/230+CIDLO | ks | 1 |  | 0 |  | 0 |  | 0 | 21 | 0 | 0 | 0 | 0 | 0 |  | Vlastní | Indiv | 0 | 0 |  | Práce | Běžná |  |  |  | POL1_1
SPU
19 | Pol__0019 | NAPĚŤOVÉ RELÉ UR5U3011 | ks | 1 |  | 0 |  | 0 |  | 0 | 21 | 0 | 0 | 0 | 0 | 0 |  | Vlastní | Indiv | 0 | 0 |  | Práce | Běžná |  |  |  | POL1_1
SPU
20 | Pol__0020 | PROPOJOVACÍ LIŠTA 63A 3P | m | 1 |  | 0 |  | 0 |  | 0 | 21 | 0 | 0 | 0 | 0 | 0 |  | Vlastní | Indiv | 0 | 0 |  | Práce | Běžná |  |  |  | POL1_1
SPU
21 | Pol__0021 | SVORKY ŘADOVÉ | kpl | 1 |  | 0 |  | 0 |  | 0 | 21 | 0 | 0 | 0 | 0 | 0 |  | Vlastní | Indiv | 0 | 0 |  | Práce | Běžná |  |  |  | POL1_1
SPU
22 | Pol__0022 | ŠTÍTEK VÝSTRAŽNÝ | ks | 1 |  | 0 |  | 0 |  | 0 | 21 | 0 | 0 | 0 | 0 | 0 |  | Vlastní | Indiv | 0 | 0 |  | Práce | Běžná |  |  |  | POL1_1
SPU
23 | Pol__0023 | POPIS PŘÍSTROJŮ | kpl | 1 |  | 0 |  | 0 |  | 0 | 21 | 0 | 0 | 0 | 0 | 0 |  | Vlastní | Indiv | 0 | 0 |  | Práce | Běžná |  |  |  | POL1_1
SPU
24 | Pol__0024 | POMOCNÝ MATERIÁL | % | 5 |  | 0 |  | 0 |  | 0 | 21 | 0 | 0 | 0 | 0 | 0 |  | Vlastní | Indiv | 0 | 0 |  | Práce | Běžná |  |  |  | POL1_1
SPU
[26 empty] | 12 | 21 | DPH
| Celkem |  |  |  |  | 0 | [19 empty] | 0 | 0 | SUM
END
Note on S6: Jedná se o informaci, zda se jedná o položku, která je do rozpočtu zadána z cenové soustavy RTS, nebo vlastní.
Note on T6: Jedná se o název CÚ, která je zadána u položky rozpočtu

## SO01 D.1.4.e_05 Pol
Položkový soupis prací a dodávek | [27 empty] | #TypZaznamu#
S: | 2025001 | MŠ Škrétova, adaptace bytu na novou třídu | [25 empty] | STA
O: | SO01 | Adaptace bytu na novou třídu | [22 empty] | STA |  |  | OBJ
R: | D.1.4.e_05 | Bleskosvod | [25 empty] | ROZ
P.č. | Číslo položky | Název položky | MJ | Množství | Cena / MJ | Celkem | Dodávka | Dodávka celk. | Montáž | Montáž celk. | DPH | Cena s DPH | Hmotnost / MJ | Hmotnost celk.(t) | Dem. hmotnost / MJ | Dem. hmotnost celk.(t) | Ceník | Cen. soustava / platnost | Cenová úroveň | Nhod / MJ | Nhod celk. | Dodavatel | Typ položky | Stav položky
Díl: | _16 | HROMOSVOD LPS |  |  |  | 0 |  | 0 |  | 0 |  | 0 |  | 0 |  | 0 |  |  |  |  | 0 | [6 empty] | DIL
1 | Pol__0001 | HROMOSVODOVÁ SVORKA ZKUŠEBNÍ SZ N | KS | 5 |  | 0 |  | 0 |  | 0 | 21 | 0 | 0 | 0 | 0 | 0 |  | Vlastní | Indiv | 0 | 0 |  | Práce | Běžná |  |  |  | POL1_1
SPU
2 | Pol__0002 | HROMOSVODOVÁ SVORKA KŘÍŽOVÁ SK N | KS | 8 |  | 0 |  | 0 |  | 0 | 21 | 0 | 0 | 0 | 0 | 0 |  | Vlastní | Indiv | 0 | 0 |  | Práce | Běžná |  |  |  | POL1_1
SPU
3 | Pol__0003 | HROMOSVODOVÁ SVORKA SPOJOVACÍ SS N | KS | 40 |  | 0 |  | 0 |  | 0 | 21 | 0 | 0 | 0 | 0 | 0 |  | Vlastní | Indiv | 0 | 0 |  | Práce | Běžná |  |  |  | POL1_1
SPU
4 | Pol__0004 | SVODOVÝ VODIČ AlMgSi ? 8mm | M | 130 |  | 0 |  | 0 |  | 0 | 21 | 0 | 0 | 0 | 0 | 0 |  | Vlastní | Indiv | 0 | 0 |  | Práce | Běžná |  |  |  | POL1_1
SPU
5 | Pol__0005 | TYČ JÍMACÍ JR2,0 ALMGSI | KS | 5 |  | 0 |  | 0 |  | 0 | 21 | 0 | 0 | 0 | 0 | 0 |  | Vlastní | Indiv | 0 | 0 |  | Práce | Běžná |  |  |  | POL1_1
SPU
6 | Pol__0006 | PODSTAVEC BETONOVÝ PB 20 + Podl. PB20 | KS | 5 |  | 0 |  | 0 |  | 0 | 21 | 0 | 0 | 0 | 0 | 0 |  | Vlastní | Indiv | 0 | 0 |  | Práce | Běžná |  |  |  | POL1_1
SPU
7 | Pol__0007 | PODPĚRA VEDENÍ NA PLOCHOU STŘECHU PV 21D | KS | 70 |  | 0 |  | 0 |  | 0 | 21 | 0 | 0 | 0 | 0 | 0 |  | Vlastní | Indiv | 0 | 0 |  | Práce | Běžná |  |  |  | POL1_1
SPU
8 | Pol__0008 | SKRYTÝ SVOD KOMPLET | KPL | 5 |  | 0 |  | 0 |  | 0 | 21 | 0 | 0 | 0 | 0 | 0 |  | Vlastní | Indiv | 0 | 0 |  | Práce | Běžná |  |  |  | POL1_1
SPU
9 | Pol__0009 | KRABICE KDZ PRO ZKUŠEBNÍ SVORKU DO ZATEPLENÍ 170X170X100 | KS | 5 |  | 0 |  | 0 |  | 0 | 21 | 0 | 0 | 0 | 0 | 0 |  | Vlastní | Indiv | 0 | 0 |  | Práce | Běžná |  |  |  | POL1_1
SPU
10 | Pol__0010 | STÍTEK SMALT.UM HMOTA-OZNAC SVODŮ | KS | 5 |  | 0 |  | 0 |  | 0 | 21 | 0 | 0 | 0 | 0 | 0 |  | Vlastní | Indiv | 0 | 0 |  | Práce | Běžná |  |  |  | POL1_1
SPU
11 | Pol__0011 | ZEMNÍCÍ PÁSKA FeZn 30x4 (0,94 kg/m) | M | 60 |  | 0 |  | 0 |  | 0 | 21 | 0 | 0 | 0 | 0 | 0 |  | Vlastní | Indiv | 0 | 0 |  | Práce | Běžná |  |  |  | POL1_1
SPU
12 | Pol__0012 | UZEMŇOVACÍ VODIČ FEZN ?10mm | M | 20 |  | 0 |  | 0 |  | 0 | 21 | 0 | 0 | 0 | 0 | 0 |  | Vlastní | Indiv | 0 | 0 |  | Práce | Běžná |  |  |  | POL1_1
SPU
13 | Pol__0013 | HROMOSVODOVÁ SVORKA PÁSKA-DRÁT SR3a | KS | 10 |  | 0 |  | 0 |  | 0 | 21 | 0 | 0 | 0 | 0 | 0 |  | Vlastní | Indiv | 0 | 0 |  | Práce | Běžná |  |  |  | POL1_1
SPU
14 | Pol__0014 | HROMOSVODOVÁ SVORKA PRO ZEMNÍCÍ PÁSKU SR2b | KS | 8 |  | 0 |  | 0 |  | 0 | 21 | 0 | 0 | 0 | 0 | 0 |  | Vlastní | Indiv | 0 | 0 |  | Práce | Běžná |  |  |  | POL1_1
SPU
15 | Pol__0015 | ANTIKOROZNÍ PÁSKA DEHN KSB 50x10 | KS | 3 |  | 0 |  | 0 |  | 0 | 21 | 0 | 0 | 0 | 0 | 0 |  | Vlastní | Indiv | 0 | 0 |  | Práce | Běžná |  |  |  | POL1_1
SPU
Díl: | _18 | HODINOVÁ ZÚČTOVACÍ SAZBA |  |  |  | 0 |  | 0 |  | 0 |  | 0 |  | 0 |  | 0 |  |  |  |  | 0 | [6 empty] | DIL
16 | Pol__0016 | POMOCNÉ, MANIPULAČNÍ, PŘÍPRAVNÉ PRÁCE | H | 10 |  | 0 |  | 0 |  | 0 | 21 | 0 | 0 | 0 | 0 | 0 |  | Vlastní | Indiv | 0 | 0 |  | Práce | Běžná |  |  |  | POL1_1
SPU
17 | Pol__0017 | REVIZE BLESKOSVODU | H | 5 |  | 0 |  | 0 |  | 0 | 21 | 0 | 0 | 0 | 0 | 0 |  | Vlastní | Indiv | 0 | 0 |  | Práce | Běžná |  |  |  | POL1_1
SPU
18 | Pol__0018 | PODRUŽNÝ MATERIÁL (Z POL. MATERIÁL) | % | 3.5 |  | 0 |  | 0 |  | 0 | 21 | 0 | 0 | 0 | 0 | 0 |  | Vlastní | Indiv | 0 | 0 |  | Práce | Běžná |  |  |  | POL1_1
SPU
19 | Pol__0019 | PPV (Z POL. MONTÁŽE) | % | 4.8 |  | 0 |  | 0 |  | 0 | 21 | 0 | 0 | 0 | 0 | 0 |  | Vlastní | Indiv | 0 | 0 |  | Práce | Běžná |  |  |  | POL1_1
SPU
[26 empty] | 12 | 21 | DPH
| Celkem |  |  |  |  | 0 | [19 empty] | 0 | 0 | SUM
END
Note on S6: Jedná se o informaci, zda se jedná o položku, která je do rozpočtu zadána z cenové soustavy RTS, nebo vlastní.
Note on T6: Jedná se o název CÚ, která je zadána u položky rozpočtu

## SO01 D.1.4.f_01 Pol
Položkový soupis prací a dodávek | [27 empty] | #TypZaznamu#
S: | 2025001 | MŠ Škrétova, adaptace bytu na novou třídu | [25 empty] | STA
O: | SO01 | Adaptace bytu na novou třídu | [22 empty] | STA |  |  | OBJ
R: | D.1.4.f_01 | SK - Strukturovaná kabeláž (SK) | [25 empty] | ROZ
P.č. | Číslo položky | Název položky | MJ | Množství | Cena / MJ | Celkem | Dodávka | Dodávka celk. | Montáž | Montáž celk. | DPH | Cena s DPH | Hmotnost / MJ | Hmotnost celk.(t) | Dem. hmotnost / MJ | Dem. hmotnost celk.(t) | Ceník | Cen. soustava / platnost | Cenová úroveň | Nhod / MJ | Nhod celk. | Dodavatel | Typ položky | Stav položky
Díl: | _1 | Instalační materiál |  |  |  | 0 |  | 0 |  | 0 |  | 0 |  | 0 |  | 0 |  |  |  |  | 0 | [6 empty] | DIL
1 | Pol__0001 | Trubka 1423, 320N, pod omítku/do podlahy, vč. zasekání | m | 50 |  | 0 |  | 0 |  | 0 | 21 | 0 | 0 | 0 | 0 | 0 |  | Vlastní | Indiv | 0 | 0 |  | Práce | Běžná |  |  |  | POL1_1
SPU
2 | Pol__0002 | Trubka 1436, 320N, pod omítku/do podlahy, vč. zasekání | m | 40 |  | 0 |  | 0 |  | 0 | 21 | 0 | 0 | 0 | 0 | 0 |  | Vlastní | Indiv | 0 | 0 |  | Práce | Běžná |  |  |  | POL1_1
SPU
3 | Pol__0003 | Trubka 1423, 320N, v podhledu, vč. Příchytky | m | 100 |  | 0 |  | 0 |  | 0 | 21 | 0 | 0 | 0 | 0 | 0 |  | Vlastní | Indiv | 0 | 0 |  | Práce | Běžná |  |  |  | POL1_1
SPU
4 | Pol__0004 | Trubka 1436, 320N, v podhledu, vč. Příchytky | m | 50 |  | 0 |  | 0 |  | 0 | 21 | 0 | 0 | 0 | 0 | 0 |  | Vlastní | Indiv | 0 | 0 |  | Práce | Běžná |  |  |  | POL1_1
SPU
5 | Pol__0005 | Lišta vkládací 40x 40 bílá LHD 2m | m | 30 |  | 0 |  | 0 |  | 0 | 21 | 0 | 0 | 0 | 0 | 0 |  | Vlastní | Indiv | 0 | 0 |  | Práce | Běžná |  |  |  | POL1_1
SPU
6 | Pol__0006 | Lišta vkládací 40x 20 bílá LHD 2m | m | 80 |  | 0 |  | 0 |  | 0 | 21 | 0 | 0 | 0 | 0 | 0 |  | Vlastní | Indiv | 0 | 0 |  | Práce | Běžná |  |  |  | POL1_1
SPU
7 | Pol__0007 | Lišta vkládací 60x 40 bílá LHD 2m | m | 20 |  | 0 |  | 0 |  | 0 | 21 | 0 | 0 | 0 | 0 | 0 |  | Vlastní | Indiv | 0 | 0 |  | Práce | Běžná |  |  |  | POL1_1
SPU
8 | Pol__0008 | Krabice přístrojová pod omítku | ks | 12 |  | 0 |  | 0 |  | 0 | 21 | 0 | 0 | 0 | 0 | 0 |  | Vlastní | Indiv | 0 | 0 |  | Práce | Běžná |  |  |  | POL1_1
SPU
9 | Pol__0009 | Požární ucpávky materiál, včetně označení dle ČSN, prostup do 250/250 | ks | 2 |  | 0 |  | 0 |  | 0 | 21 | 0 | 0 | 0 | 0 | 0 |  | Vlastní | Indiv | 0 | 0 |  | Práce | Běžná |  |  |  | POL1_1
SPU
10 | Pol__0010 | Pomocný stavební materiál | kpl | 1 |  | 0 |  | 0 |  | 0 | 21 | 0 | 0 | 0 | 0 | 0 |  | Vlastní | Indiv | 0 | 0 |  | Práce | Běžná |  |  |  | POL1_1
SPU
11 | Pol__0011 | Drobný instalační materiá | kpl | 1 |  | 0 |  | 0 |  | 0 | 21 | 0 | 0 | 0 | 0 | 0 |  | Vlastní | Indiv | 0 | 0 |  | Práce | Běžná |  |  |  | POL1_1
SPU
Díl: | _2 | Kabely |  |  |  | 0 |  | 0 |  | 0 |  | 0 |  | 0 |  | 0 |  |  |  |  | 0 | [6 empty] | DIL
12 | Pol__0012 | Datový kabel U/UTP, kategorie 5E, počet vodičů 8 - 4 páry, průřez vodičů 0,22 mm2 | m | 750 |  | 0 |  | 0 |  | 0 | 21 | 0 | 0 | 0 | 0 | 0 |  | Vlastní | Indiv | 0 | 0 |  | Práce | Běžná |  |  |  | POL1_1
SPU
13 | Pol__0013 | Patch kabel UTP RJ45-RJ45 CAT5E, 1m | ks | 18 |  | 0 |  | 0 |  | 0 | 21 | 0 | 0 | 0 | 0 | 0 |  | Vlastní | Indiv | 0 | 0 |  | Práce | Běžná |  |  |  | POL1_1
SPU
14 | Pol__0014 | Patch kabel UTP CAT5E, 3m | ks | 18 |  | 0 |  | 0 |  | 0 | 21 | 0 | 0 | 0 | 0 | 0 |  | Vlastní | Indiv | 0 | 0 |  | Práce | Běžná |  |  |  | POL1_1
SPU
15 | Pol__0015 | Kabel HDMI typ A - HDMI typ A, M/M, vysokorychlostní kabel + Ethernet, zlacené konektory, 3D, 20m | ks | 1 |  | 0 |  | 0 |  | 0 | 21 | 0 | 0 | 0 | 0 | 0 |  | Vlastní | Indiv | 0 | 0 |  | Práce | Běžná |  |  |  | POL1_1
SPU
Díl: | _3 | Rozvaděče, zásuvky, ukončovací hw |  |  |  | 0 |  | 0 |  | 0 |  | 0 |  | 0 |  | 0 |  |  |  |  | 0 | [6 empty] | DIL
16 | Pol__0016 | Rozvaděč, nástěnný, 19", 9U, 600x600,jednodílný, skl. dveře | ks | 1 |  | 0 |  | 0 |  | 0 | 21 | 0 | 0 | 0 | 0 | 0 |  | Vlastní | Indiv | 0 | 0 |  | Práce | Běžná |  |  |  | POL1_1
SPU
17 | Pol__0017 | Zemnící sada | ks | 1 |  | 0 |  | 0 |  | 0 | 21 | 0 | 0 | 0 | 0 | 0 |  | Vlastní | Indiv | 0 | 0 |  | Práce | Běžná |  |  |  | POL1_1
SPU
18 | Pol__0018 | Patch panel 24 RJ45 cat 5E | ks | 2 |  | 0 |  | 0 |  | 0 | 21 | 0 | 0 | 0 | 0 | 0 |  | Vlastní | Indiv | 0 | 0 |  | Práce | Běžná |  |  |  | POL1_1
SPU
19 | Pol__0019 | Rozvodný panel rack 19", 6x 230 V, filtr, varistor, 3m | ks | 1 |  | 0 |  | 0 |  | 0 | 21 | 0 | 0 | 0 | 0 | 0 |  | Vlastní | Indiv | 0 | 0 |  | Práce | Běžná |  |  |  | POL1_1
SPU
20 | Pol__0020 | Vyvazovací panel 19" 1U | ks | 2 |  | 0 |  | 0 |  | 0 | 21 | 0 | 0 | 0 | 0 | 0 |  | Vlastní | Indiv | 0 | 0 |  | Práce | Běžná |  |  |  | POL1_1
SPU
21 | Pol__0021 | Kompletní datová zásuvka 2x RJ45 bílá pro rozvod domovní instalace internetu (Design zásuvek, sjednotit se zásuvkami 230V) | ks | 7 |  | 0 |  | 0 |  | 0 | 21 | 0 | 0 | 0 | 0 | 0 |  | Vlastní | Indiv | 0 | 0 |  | Práce | Běžná |  |  |  | POL1_1
SPU
22 | Pol__0022 | Keystone datový a síťový typu female - RJ-45 (CAT6), samořezný | ks | 14 |  | 0 |  | 0 |  | 0 | 21 | 0 | 0 | 0 | 0 | 0 |  | Vlastní | Indiv | 0 | 0 |  | Práce | Běžná |  |  |  | POL1_1
SPU
23 | Pol__0023 | Konektor RJ45 kat. 6 (zakončení přípravy kabeláže pro DT) | ks | 4 |  | 0 |  | 0 |  | 0 | 21 | 0 | 0 | 0 | 0 | 0 |  | Vlastní | Indiv | 0 | 0 |  | Práce | Běžná |  |  |  | POL1_1
SPU
24 | Pol__0024 | Zásuvka komunikační HDMI (Design zásuvek sjednotit se zásuvkami 230V) | ks | 1 |  | 0 |  | 0 |  | 0 | 21 | 0 | 0 | 0 | 0 | 0 |  | Vlastní | Indiv | 0 | 0 |  | Práce | Běžná |  |  |  | POL1_1
SPU
25 | Pol__0025 | Drobný montážní materiál | kpl | 1 |  | 0 |  | 0 |  | 0 | 21 | 0 | 0 | 0 | 0 | 0 |  | Vlastní | Indiv | 0 | 0 |  | Práce | Běžná |  |  |  | POL1_1
SPU
Díl: | _4 | Aktivní prvky |  |  |  | 0 |  | 0 |  | 0 |  | 0 |  | 0 |  | 0 |  |  |  |  | 0 | [6 empty] | DIL
26 | Pol__0026 | Přepínač s managementem, rozhraní:24x Gigabit ethernet RJ-45 PoE+(min. 370W Switch) , 4x 10 G, (2)SFP+ (2)RJ-45 10GBASE-T ports; podpora VLAN; vč. modulů SFP | ks | 1 |  | 0 |  | 0 |  | 0 | 21 | 0 | 0 | 0 | 0 | 0 |  | Vlastní | Indiv | 0 | 0 |  | Práce | Běžná |  |  |  | POL1_1
SPU
Díl: | 799 | Ostatní |  |  |  | 0 |  | 0 |  | 0 |  | 0 |  | 0 |  | 0 |  |  |  |  | 0 | [6 empty] | DIL
27 | Pol__0027 | Pomocné montážní práce | hod | 30 |  | 0 |  | 0 |  | 0 | 21 | 0 | 0 | 0 | 0 | 0 |  | Vlastní | Indiv | 0 | 0 |  | Práce | Běžná |  |  |  | POL1_7
SPU
28 | Pol__0028 | Zednické přípomoce ( sekání, zapravení drážek ) | hod | 30 |  | 0 |  | 0 |  | 0 | 21 | 0 | 0 | 0 | 0 | 0 |  | Vlastní | Indiv | 0 | 0 |  | Práce | Běžná |  |  |  | POL1_7
SPU
29 | Pol__0029 | Průrazy zdivem 250/250 do tl. Zdiva 400, vč. zapravení | ks | 6 |  | 0 |  | 0 |  | 0 | 21 | 0 | 0 | 0 | 0 | 0 |  | Vlastní | Indiv | 0 | 0 |  | Práce | Běžná |  |  |  | POL1_7
SPU
30 | Pol__0030 | Koordinace s ostatními profesemi | hod | 16 |  | 0 |  | 0 |  | 0 | 21 | 0 | 0 | 0 | 0 | 0 |  | Vlastní | Indiv | 0 | 0 |  | Práce | Běžná |  |  |  | POL1_7
SPU
31 | Pol__0031 | Součinnost se správcem sítě | hod | 8 |  | 0 |  | 0 |  | 0 | 21 | 0 | 0 | 0 | 0 | 0 |  | Vlastní | Indiv | 0 | 0 |  | Práce | Běžná |  |  |  | POL1_7
SPU
32 | Pol__0032 | Nespecifikované práce na stávajících rozvodech (nové zakončení v DR), vč. Pomocného materiálu - cca, 5ks linek | kpl | 1 |  | 0 |  | 0 |  | 0 | 21 | 0 | 0 | 0 | 0 | 0 |  | Vlastní | Indiv | 0 | 0 |  | Práce | Běžná |  |  |  | POL1_7
SPU
33 | Pol__0033 | Koordinace se správcem sítě | hod | 16 |  | 0 |  | 0 |  | 0 | 21 | 0 | 0 | 0 | 0 | 0 |  | Vlastní | Indiv | 0 | 0 |  | Práce | Běžná |  |  |  | POL1_7
SPU
34 | Pol__0034 | Měření metalické kabeláže, vč. měřícího protokolu | ks | 18 |  | 0 |  | 0 |  | 0 | 21 | 0 | 0 | 0 | 0 | 0 |  | Vlastní | Indiv | 0 | 0 |  | Práce | Běžná |  |  |  | POL1_7
SPU
35 | Pol__0035 | Projektová dokumentace skutečného provedení stavby | kpl | 1 |  | 0 |  | 0 |  | 0 | 21 | 0 | 0 | 0 | 0 | 0 |  | Vlastní | Indiv | 0 | 0 |  | Práce | Běžná |  |  |  | POL1_7
SPU
36 | Pol__0036 | Doprava materiálu, zařízení staveniště | kpl | 1 |  | 0 |  | 0 |  | 0 | 21 | 0 | 0 | 0 | 0 | 0 |  | Vlastní | Indiv | 0 | 0 |  | Práce | Běžná |  |  |  | POL1_7
SPU
[26 empty] | 12 | 21 | DPH
| Celkem |  |  |  |  | 0 | [19 empty] | 0 | 0 | SUM
END
Note on S6: Jedná se o informaci, zda se jedná o položku, která je do rozpočtu zadána z cenové soustavy RTS, nebo vlastní.
Note on T6: Jedná se o název CÚ, která je zadána u položky rozpočtu

## SO01 D.1.4.f_02 Pol
Položkový soupis prací a dodávek | [27 empty] | #TypZaznamu#
S: | 2025001 | MŠ Škrétova, adaptace bytu na novou třídu | [25 empty] | STA
O: | SO01 | Adaptace bytu na novou třídu | [22 empty] | STA |  |  | OBJ
R: | D.1.4.f_02 | Domácí telefon (DT) | [25 empty] | ROZ
P.č. | Číslo položky | Název položky | MJ | Množství | Cena / MJ | Celkem | Dodávka | Dodávka celk. | Montáž | Montáž celk. | DPH | Cena s DPH | Hmotnost / MJ | Hmotnost celk.(t) | Dem. hmotnost / MJ | Dem. hmotnost celk.(t) | Ceník | Cen. soustava / platnost | Cenová úroveň | Nhod / MJ | Nhod celk. | Dodavatel | Typ položky | Stav položky
Díl: | _1 | Instalační materiál |  |  |  | 0 |  | 0 |  | 0 |  | 0 |  | 0 |  | 0 |  |  |  |  | 0 | [6 empty] | DIL
1 | Pol__0001 | Trubka 1423, 320N, pod omítku/do podlahy, vč. zasekání | m | 20 |  | 0 |  | 0 |  | 0 | 21 | 0 | 0 | 0 | 0 | 0 |  | Vlastní | Indiv | 0 | 0 |  | Práce | Běžná |  |  |  | POL1_1
SPU
2 | Pol__0002 | Trubka 1436, 320N, pod omítku/do podlahy, vč. zasekání | m | 20 |  | 0 |  | 0 |  | 0 | 21 | 0 | 0 | 0 | 0 | 0 |  | Vlastní | Indiv | 0 | 0 |  | Práce | Běžná |  |  |  | POL1_1
SPU
3 | Pol__0003 | Trubka 1423, 320N, v podhledu, vč. Příchytky | m | 20 |  | 0 |  | 0 |  | 0 | 21 | 0 | 0 | 0 | 0 | 0 |  | Vlastní | Indiv | 0 | 0 |  | Práce | Běžná |  |  |  | POL1_1
SPU
4 | Pol__0004 | Krabice instalační univerzální, pod omítku | ks | 4 |  | 0 |  | 0 |  | 0 | 21 | 0 | 0 | 0 | 0 | 0 |  | Vlastní | Indiv | 0 | 0 |  | Práce | Běžná |  |  |  | POL1_1
SPU
5 | Pol__0005 | Pomocný stavební materiál | kpl | 1 |  | 0 |  | 0 |  | 0 | 21 | 0 | 0 | 0 | 0 | 0 |  | Vlastní | Indiv | 0 | 0 |  | Práce | Běžná |  |  |  | POL1_1
SPU
6 | Pol__0006 | Drobný instalační materiá | kpl | 1 |  | 0 |  | 0 |  | 0 | 21 | 0 | 0 | 0 | 0 | 0 |  | Vlastní | Indiv | 0 | 0 |  | Práce | Běžná |  |  |  | POL1_1
SPU
Díl: | _2 | Kabely |  |  |  | 0 |  | 0 |  | 0 |  | 0 |  | 0 |  | 0 |  |  |  |  | 0 | [6 empty] | DIL
7 | Pol__0007 | Kabel 2x1 | m | 200 |  | 0 |  | 0 |  | 0 | 21 | 0 | 0 | 0 | 0 | 0 |  | Vlastní | Indiv | 0 | 0 |  | Práce | Běžná |  |  |  | POL1_1
SPU
Díl: | _3 | Zařízení DT |  |  |  | 0 |  | 0 |  | 0 |  | 0 |  | 0 |  | 0 |  |  |  |  | 0 | [6 empty] | DIL
8 | Pol__0008 | Dveřní IP videopanel v kov. provedení se 2 tlačítky, 2MPx kamerou s IR přísvitem, mikrofon,, Reproduktor; PoE 802.3af LAN konektor | ks | 2 |  | 0 |  | 0 |  | 0 | 21 | 0 | 0 | 0 | 0 | 0 |  | Vlastní | Indiv | 0 | 0 |  | Práce | Běžná |  |  |  | POL1_1
SPU
9 | Pol__0009 | IP telefonní jednotka /7až10“ dotykový displej; náhled kamery IP interkomu a otevření dveří, stisknutím tlačítka na displeji / Power over Ethernet (IEEE 802.3af) / RJ45; Otevřená platforma pro | ks | 2 |  | 0 |  | 0 |  | 0 | 21 | 0 | 0 | 0 | 0 | 0 |  | Vlastní | Indiv | 0 | 0 |  | Práce | Běžná |  |  |  | POL1_1
|  | integraci softwaru třetích stran | [25 empty] | POP
SPU
10 | Pol__0010 | Drátový domovní zvonek 230V v bílém plastovém krytu s možností regulace hlasitosti vyzvánění | ks | 1 |  | 0 |  | 0 |  | 0 | 21 | 0 | 0 | 0 | 0 | 0 |  | Vlastní | Indiv | 0 | 0 |  | Práce | Běžná |  |  |  | POL1_1
SPU
11 | Pol__0011 | Tlačítko zvonku se jmenovkou 1násobné | ks | 1 |  | 0 |  | 0 |  | 0 | 21 | 0 | 0 | 0 | 0 | 0 |  | Vlastní | Indiv | 0 | 0 |  | Práce | Běžná |  |  |  | POL1_1
SPU
12 | Pol__0012 | Zdroj 230V AC - 12V/3A v boxu | ks | 3 |  | 0 |  | 0 |  | 0 | 21 | 0 | 0 | 0 | 0 | 0 |  | Vlastní | Indiv | 0 | 0 |  | Práce | Běžná |  |  |  | POL1_1
SPU
13 | Pol__0013 | Elektromechanický zámek + protiplech, vč. průchodky, kabelu | ks | 5 |  | 0 |  | 0 |  | 0 | 21 | 0 | 0 | 0 | 0 | 0 |  | Vlastní | Indiv | 0 | 0 |  | Práce | Běžná |  |  |  | POL1_1
SPU
14 | Pol__0014 | Drobný montážní materiál | kpl | 1 |  | 0 |  | 0 |  | 0 | 21 | 0 | 0 | 0 | 0 | 0 |  | Vlastní | Indiv | 0 | 0 |  | Práce | Běžná |  |  |  | POL1_1
SPU
Díl: | 799 | Ostatní |  |  |  | 0 |  | 0 |  | 0 |  | 0 |  | 0 |  | 0 |  |  |  |  | 0 | [6 empty] | DIL
15 | Pol__0015 | Pomocné montážní práce | hod | 16 |  | 0 |  | 0 |  | 0 | 21 | 0 | 0 | 0 | 0 | 0 |  | Vlastní | Indiv | 0 | 0 |  | Práce | Běžná |  |  |  | POL1_7
SPU
16 | Pol__0016 | Zednické přípomoce ( sekání, zapravení drážek ) | hod | 16 |  | 0 |  | 0 |  | 0 | 21 | 0 | 0 | 0 | 0 | 0 |  | Vlastní | Indiv | 0 | 0 |  | Práce | Běžná |  |  |  | POL1_7
SPU
17 | Pol__0017 | Průrazy zdivem 250/250 do tl. Zdiva 400, vč. zapravení | ks | 4 |  | 0 |  | 0 |  | 0 | 21 | 0 | 0 | 0 | 0 | 0 |  | Vlastní | Indiv | 0 | 0 |  | Práce | Běžná |  |  |  | POL1_7
SPU
18 | Pol__0018 | Koordinace s ostatními profesemi | hod | 16 |  | 0 |  | 0 |  | 0 | 21 | 0 | 0 | 0 | 0 | 0 |  | Vlastní | Indiv | 0 | 0 |  | Práce | Běžná |  |  |  | POL1_7
SPU
19 | Pol__0019 | Oživení a nastavení systému | hod | 8 |  | 0 |  | 0 |  | 0 | 21 | 0 | 0 | 0 | 0 | 0 |  | Vlastní | Indiv | 0 | 0 |  | Práce | Běžná |  |  |  | POL1_7
SPU
20 | 005231010R | Revize | hod | 8 |  | 0 |  | 0 |  | 0 | 21 | 0 | 0 | 0 | 0 | 0 |  | RTS 25/ I | Indiv | 0 | 0 |  | VRN | Běžná |  |  |  | POL99_
SPU
21 | Pol__0021 | Funkční zkouška, uvedení systému do provozu | hod | 8 |  | 0 |  | 0 |  | 0 | 21 | 0 | 0 | 0 | 0 | 0 |  | Vlastní | Indiv | 0 | 0 |  | Práce | Běžná |  |  |  | POL1_7
SPU
22 | Pol__0022 | Nespecifikované práce ke zprovoznění systému | hod | 8 |  | 0 |  | 0 |  | 0 | 21 | 0 | 0 | 0 | 0 | 0 |  | Vlastní | Indiv | 0 | 0 |  | Práce | Běžná |  |  |  | POL1_7
SPU
23 | Pol__0023 | Projektová dokumentace skutečného provedení stavby | kpl | 1 |  | 0 |  | 0 |  | 0 | 21 | 0 | 0 | 0 | 0 | 0 |  | Vlastní | Indiv | 0 | 0 |  | Práce | Běžná |  |  |  | POL1_7
SPU
24 | Pol__0024 | Doprava materiálu, zařízení staveniště | kpl | 1 |  | 0 |  | 0 |  | 0 | 21 | 0 | 0 | 0 | 0 | 0 |  | Vlastní | Indiv | 0 | 0 |  | Práce | Běžná |  |  |  | POL1_7
SPU
[26 empty] | 12 | 21 | DPH
| Celkem |  |  |  |  | 0 | [19 empty] | 0 | 0 | SUM
END
Note on S6: Jedná se o informaci, zda se jedná o položku, která je do rozpočtu zadána z cenové soustavy RTS, nebo vlastní.
Note on T6: Jedná se o název CÚ, která je zadána u položky rozpočtu

## SO01 D.1.4.f_03 Pol
Položkový soupis prací a dodávek | [27 empty] | #TypZaznamu#
S: | 2025001 | MŠ Škrétova, adaptace bytu na novou třídu | [25 empty] | STA
O: | SO01 | Adaptace bytu na novou třídu | [22 empty] | STA |  |  | OBJ
R: | D.1.4.f_03 | Poplachový zabezpečovací a tísňový systém (PZTS) | [25 empty] | ROZ
P.č. | Číslo položky | Název položky | MJ | Množství | Cena / MJ | Celkem | Dodávka | Dodávka celk. | Montáž | Montáž celk. | DPH | Cena s DPH | Hmotnost / MJ | Hmotnost celk.(t) | Dem. hmotnost / MJ | Dem. hmotnost celk.(t) | Ceník | Cen. soustava / platnost | Cenová úroveň | Nhod / MJ | Nhod celk. | Dodavatel | Typ položky | Stav položky
Díl: | _5 | Instalační materiál |  |  |  | 0 |  | 0 |  | 0 |  | 0 |  | 0 |  | 0 |  |  |  |  | 0 | [6 empty] | DIL
1 | Pol__0001 | Trubka 1423, 320N, pod omítku/do podlahy, vč. zasekání | m | 70 |  | 0 |  | 0 |  | 0 | 21 | 0 | 0 | 0 | 0 | 0 |  | Vlastní | Indiv | 0 | 0 |  | Práce | Běžná |  |  |  | POL1_1
SPU
2 | Pol__0002 | Trubka 1436, 320N, pod omítku/do podlahy, vč. zasekání | m | 10 |  | 0 |  | 0 |  | 0 | 21 | 0 | 0 | 0 | 0 | 0 |  | Vlastní | Indiv | 0 | 0 |  | Práce | Běžná |  |  |  | POL1_1
SPU
3 | Pol__0003 | Trubka 1423, 320N, v podhledu, vč. Příchytky | m | 100 |  | 0 |  | 0 |  | 0 | 21 | 0 | 0 | 0 | 0 | 0 |  | Vlastní | Indiv | 0 | 0 |  | Práce | Běžná |  |  |  | POL1_1
SPU
4 | Pol__0004 | Trubka 1436, 320N, v podhledu, vč. Příchytky | m | 40 |  | 0 |  | 0 |  | 0 | 21 | 0 | 0 | 0 | 0 | 0 |  | Vlastní | Indiv | 0 | 0 |  | Práce | Běžná |  |  |  | POL1_1
SPU
5 | Pol__0005 | Lišta vkládací 40x 40 bílá LHD 2m | m | 50 |  | 0 |  | 0 |  | 0 | 21 | 0 | 0 | 0 | 0 | 0 |  | Vlastní | Indiv | 0 | 0 |  | Práce | Běžná |  |  |  | POL1_1
SPU
6 | Pol__0006 | Lišta vkládací 40x 20 bílá LHD 2m | m | 20 |  | 0 |  | 0 |  | 0 | 21 | 0 | 0 | 0 | 0 | 0 |  | Vlastní | Indiv | 0 | 0 |  | Práce | Běžná |  |  |  | POL1_1
SPU
7 | Pol__0007 | Krabice přístrojová pod omítku | ks | 4 |  | 0 |  | 0 |  | 0 | 21 | 0 | 0 | 0 | 0 | 0 |  | Vlastní | Indiv | 0 | 0 |  | Práce | Běžná |  |  |  | POL1_1
SPU
8 | Pol__0008 | Požární ucpávky materiál, včetně označení dle ČSN, prostup do 250/250 | ks | 2 |  | 0 |  | 0 |  | 0 | 21 | 0 | 0 | 0 | 0 | 0 |  | Vlastní | Indiv | 0 | 0 |  | Práce | Běžná |  |  |  | POL1_1
SPU
9 | Pol__0009 | Pomocný stavební materiál | kpl | 1 |  | 0 |  | 0 |  | 0 | 21 | 0 | 0 | 0 | 0 | 0 |  | Vlastní | Indiv | 0 | 0 |  | Práce | Běžná |  |  |  | POL1_1
SPU
10 | Pol__0010 | Drobný instalační materiá | kpl | 1 |  | 0 |  | 0 |  | 0 | 21 | 0 | 0 | 0 | 0 | 0 |  | Vlastní | Indiv | 0 | 0 |  | Práce | Běžná |  |  |  | POL1_1
SPU
Díl: | _6 | Kabely |  |  |  | 0 |  | 0 |  | 0 |  | 0 |  | 0 |  | 0 |  |  |  |  | 0 | [6 empty] | DIL
11 | Pol__0011 | FTP Cat.5e LSZH, 4pár, drát, 24 AWG | m | 100 |  | 0 |  | 0 |  | 0 | 21 | 0 | 0 | 0 | 0 | 0 |  | Vlastní | Indiv | 0 | 0 |  | Práce | Běžná |  |  |  | POL1_1
SPU
12 | Pol__0012 | Kabel 2x1 | m | 50 |  | 0 |  | 0 |  | 0 | 21 | 0 | 0 | 0 | 0 | 0 |  | Vlastní | Indiv | 0 | 0 |  | Práce | Běžná |  |  |  | POL1_1
SPU
13 | Pol__0013 | Kabel pro napojení koncových prvků, stíněný 3x2x0,5 | m | 1000 |  | 0 |  | 0 |  | 0 | 21 | 0 | 0 | 0 | 0 | 0 |  | Vlastní | Indiv | 0 | 0 |  | Práce | Běžná |  |  |  | POL1_1
SPU
Díl: | _7 | Ústředna a příslušenství |  |  |  | 0 |  | 0 |  | 0 |  | 0 |  | 0 |  | 0 |  |  |  |  | 0 | [6 empty] | DIL
14 | Pol__0014 | Komponenty pro doplnění stávající ústředny PZTS | ks | 1 |  | 0 |  | 0 |  | 0 | 21 | 0 | 0 | 0 | 0 | 0 |  | Vlastní | Indiv | 0 | 0 |  | Práce | Běžná |  |  |  | POL1_1
SPU
15 | Pol__0015 | Programovací a ovládací klávesnice s LCD displejem a podsvícením. | ks | 1 |  | 0 |  | 0 |  | 0 | 21 | 0 | 0 | 0 | 0 | 0 |  | Vlastní | Indiv | 0 | 0 |  | Práce | Běžná |  |  |  | POL1_1
SPU
Díl: | _8 | Moduly, detektory a příslušenství |  |  |  | 0 |  | 0 |  | 0 |  | 0 |  | 0 |  | 0 |  |  |  |  | 0 | [6 empty] | DIL
16 | Pol__0016 | Modul posilovacího zdroje 2,75A v krytu s vestavěným koncentrátorem | ks | 1 |  | 0 |  | 0 |  | 0 | 21 | 0 | 0 | 0 | 0 | 0 |  | Vlastní | Indiv | 0 | 0 |  | Práce | Běžná |  |  |  | POL1_1
SPU
17 | Pol__0017 | Akumulátor 12V/17Ah | ks | 2 |  | 0 |  | 0 |  | 0 | 21 | 0 | 0 | 0 | 0 | 0 |  | Vlastní | Indiv | 0 | 0 |  | Práce | Běžná |  |  |  | POL1_1
SPU
18 | Pol__0018 | Koncentrátor v plastovém krytu pro 8 zón se 4 PGM výstupy | ks | 5 |  | 0 |  | 0 |  | 0 | 21 | 0 | 0 | 0 | 0 | 0 |  | Vlastní | Indiv | 0 | 0 |  | Práce | Běžná |  |  |  | POL1_1
SPU
19 | Pol__0019 | PIR detektor s dosahem 12m | ks | 9 |  | 0 |  | 0 |  | 0 | 21 | 0 | 0 | 0 | 0 | 0 |  | Vlastní | Indiv | 0 | 0 |  | Práce | Běžná |  |  |  | POL1_1
SPU
20 | Pol__0020 | MG kontakt čtyřdrátový povrchová nebo zápustná montáž, mezera 17mm, kabel 2m | ks | 8 |  | 0 |  | 0 |  | 0 | 21 | 0 | 0 | 0 | 0 | 0 |  | Vlastní | Indiv | 0 | 0 |  | Práce | Běžná |  |  |  | POL1_1
SPU
21 | Pol__0021 | Plastová nízká propojovací krabice pro povrchovou montáž, šroubovací svorky, počet svorek 24 + 1,, ochranný kontakt NC, barva bílá, rozměry 116 x 116 x 32 mm. | ks | 8 |  | 0 |  | 0 |  | 0 | 21 | 0 | 0 | 0 | 0 | 0 |  | Vlastní | Indiv | 0 | 0 |  | Práce | Běžná |  |  |  | POL1_1
SPU
22 | Pol__0022 | Opticko-kouřový požární hlásič s automatickým dorovnáváním citlivosti detekce přítomnosti kouře., Zpravidla se připojuje k ústřednám PZTS jako prvek volitelné požární ochrany. | ks | 9 |  | 0 |  | 0 |  | 0 | 21 | 0 | 0 | 0 | 0 | 0 |  | Vlastní | Indiv | 0 | 0 |  | Práce | Běžná |  |  |  | POL1_1
SPU
23 | Pol__0023 | Hlásič reagující na dosažení nominální aktivační teploty 58 °C. Zpravidla se připojuje k ústřednám, PZTS jako prvek volitelné požární ochrany. | ks | 1 |  | 0 |  | 0 |  | 0 | 21 | 0 | 0 | 0 | 0 | 0 |  | Vlastní | Indiv | 0 | 0 |  | Práce | Běžná |  |  |  | POL1_1
SPU
24 | Pol__0024 | Plastové odchodové tlačítko s NO kontaktem (montáž typ. na zápustnou krabici) | ks | 3 |  | 0 |  | 0 |  | 0 | 21 | 0 | 0 | 0 | 0 | 0 |  | Vlastní | Indiv | 0 | 0 |  | Práce | Běžná |  |  |  | POL1_1
SPU
25 | Pol__0025 | Signalizační velká červená LED dioda v krytu s bzučákem | ks | 3 |  | 0 |  | 0 |  | 0 | 21 | 0 | 0 | 0 | 0 | 0 |  | Vlastní | Indiv | 0 | 0 |  | Práce | Běžná |  |  |  | POL1_1
SPU
26 | Pol__0026 | Vnitřní nezálohovaná siréna pro signalizaci vzniku poplachu vsystému sblikačem. | ks | 1 |  | 0 |  | 0 |  | 0 | 21 | 0 | 0 | 0 | 0 | 0 |  | Vlastní | Indiv | 0 | 0 |  | Práce | Běžná |  |  |  | POL1_1
SPU
27 | Pol__0027 | Drobný montážní materiál | kpl | 1 |  | 0 |  | 0 |  | 0 | 21 | 0 | 0 | 0 | 0 | 0 |  | Vlastní | Indiv | 0 | 0 |  | Práce | Běžná |  |  |  | POL1_1
SPU
Díl: | 799 | Ostatní |  |  |  | 0 |  | 0 |  | 0 |  | 0 |  | 0 |  | 0 |  |  |  |  | 0 | [6 empty] | DIL
28 | Pol__0028 | Pomocné montážní práce | hod | 30 |  | 0 |  | 0 |  | 0 | 21 | 0 | 0 | 0 | 0 | 0 |  | Vlastní | Indiv | 0 | 0 |  | Práce | Běžná |  |  |  | POL1_7
SPU
29 | Pol__0029 | Zednické přípomoce ( sekání, zapravení drážek ) | hod | 30 |  | 0 |  | 0 |  | 0 | 21 | 0 | 0 | 0 | 0 | 0 |  | Vlastní | Indiv | 0 | 0 |  | Práce | Běžná |  |  |  | POL1_7
SPU
30 | Pol__0030 | Průrazy zdivem 250/250 do tl. Zdiva 400, vč. zapravení | ks | 6 |  | 0 |  | 0 |  | 0 | 21 | 0 | 0 | 0 | 0 | 0 |  | Vlastní | Indiv | 0 | 0 |  | Práce | Běžná |  |  |  | POL1_7
SPU
31 | Pol__0031 | Koordinace s ostatními profesemi | hod | 16 |  | 0 |  | 0 |  | 0 | 21 | 0 | 0 | 0 | 0 | 0 |  | Vlastní | Indiv | 0 | 0 |  | Práce | Běžná |  |  |  | POL1_7
SPU
32 | Pol__0032 | Koordinace se servisní firmou/správcem systému | hod | 24 |  | 0 |  | 0 |  | 0 | 21 | 0 | 0 | 0 | 0 | 0 |  | Vlastní | Indiv | 0 | 0 |  | Práce | Běžná |  |  |  | POL1_7
SPU
33 | Pol__0033 | Oživení a nastavení systému | hod | 8 |  | 0 |  | 0 |  | 0 | 21 | 0 | 0 | 0 | 0 | 0 |  | Vlastní | Indiv | 0 | 0 |  | Práce | Běžná |  |  |  | POL1_7
SPU
34 | 005231010R | Revize | hod | 8 |  | 0 |  | 0 |  | 0 | 21 | 0 | 0 | 0 | 0 | 0 |  | RTS 25/ I | Indiv | 0 | 0 |  | VRN | Běžná |  |  |  | POL99_
SPU
35 | Pol__0035 | Funkční zkouška | hod | 8 |  | 0 |  | 0 |  | 0 | 21 | 0 | 0 | 0 | 0 | 0 |  | Vlastní | Indiv | 0 | 0 |  | Práce | Běžná |  |  |  | POL1_7
SPU
36 | Pol__0036 | Uvedení systému do provozu, zaškolení pracovníků | hod | 8 |  | 0 |  | 0 |  | 0 | 21 | 0 | 0 | 0 | 0 | 0 |  | Vlastní | Indiv | 0 | 0 |  | Práce | Běžná |  |  |  | POL1_7
SPU
37 | Pol__0037 | Nespecifikované práce ke zprovoznění systému | hod | 8 |  | 0 |  | 0 |  | 0 | 21 | 0 | 0 | 0 | 0 | 0 |  | Vlastní | Indiv | 0 | 0 |  | Práce | Běžná |  |  |  | POL1_7
SPU
38 | Pol__0038 | Projektová dokumentace skutečného provedení stavby | kpl | 1 |  | 0 |  | 0 |  | 0 | 21 | 0 | 0 | 0 | 0 | 0 |  | Vlastní | Indiv | 0 | 0 |  | Práce | Běžná |  |  |  | POL1_7
SPU
39 | Pol__0039 | Doprava materiálu, zařízení staveniště | kpl | 1 |  | 0 |  | 0 |  | 0 | 21 | 0 | 0 | 0 | 0 | 0 |  | Vlastní | Indiv | 0 | 0 |  | Práce | Běžná |  |  |  | POL1_7
SPU
[26 empty] | 12 | 21 | DPH
| Celkem |  |  |  |  | 0 | [19 empty] | 0 | 0 | SUM
END
Note on S6: Jedná se o informaci, zda se jedná o položku, která je do rozpočtu zadána z cenové soustavy RTS, nebo vlastní.
Note on T6: Jedná se o název CÚ, která je zadána u položky rozpočtu

## SO01 D.1.4.f_04 Pol
Položkový soupis prací a dodávek | [27 empty] | #TypZaznamu#
S: | 2025001 | MŠ Škrétova, adaptace bytu na novou třídu | [25 empty] | STA
O: | SO01 | Adaptace bytu na novou třídu | [22 empty] | STA |  |  | OBJ
R: | D.1.4.f_04 | Venkovní kabelové trasy | [25 empty] | ROZ
P.č. | Číslo položky | Název položky | MJ | Množství | Cena / MJ | Celkem | Dodávka | Dodávka celk. | Montáž | Montáž celk. | DPH | Cena s DPH | Hmotnost / MJ | Hmotnost celk.(t) | Dem. hmotnost / MJ | Dem. hmotnost celk.(t) | Ceník | Cen. soustava / platnost | Cenová úroveň | Nhod / MJ | Nhod celk. | Dodavatel | Typ položky | Stav položky
Díl: | _10 | Instalační materiál |  |  |  | 0 |  | 0 |  | 0 |  | 0 |  | 0 |  | 0 |  |  |  |  | 0 | [6 empty] | DIL
1 | Pol__0001 | Chránička pr.40mm - ohebná dvouplášťová korugovaná chránička s protahovacím drátem | m | 10 |  | 0 |  | 0 |  | 0 | 21 | 0 | 0 | 0 | 0 | 0 |  | Vlastní | Indiv | 0 | 0 |  | Práce | Běžná |  |  |  | POL1_1
SPU
2 | Pol__0002 | Kabelová chránička HDPE 40/33 | m | 28 |  | 0 |  | 0 |  | 0 | 21 | 0 | 0 | 0 | 0 | 0 |  | Vlastní | Indiv | 0 | 0 |  | Práce | Běžná |  |  |  | POL1_1
SPU
3 | Pol__0003 | Spojka/koncovka Plasson | ks | 1 |  | 0 |  | 0 |  | 0 | 21 | 0 | 0 | 0 | 0 | 0 |  | Vlastní | Indiv | 0 | 0 |  | Práce | Běžná |  |  |  | POL1_1
SPU
4 | Pol__0004 | Odbočka Plasson | ks | 1 |  | 0 |  | 0 |  | 0 | 21 | 0 | 0 | 0 | 0 | 0 |  | Vlastní | Indiv | 0 | 0 |  | Práce | Běžná |  |  |  | POL1_1
SPU
5 | Pol__0005 | Kabelová chránička DN110 | m | 2 |  | 0 |  | 0 |  | 0 | 21 | 0 | 0 | 0 | 0 | 0 |  | Vlastní | Indiv | 0 | 0 |  | Práce | Běžná |  |  |  | POL1_1
SPU
6 | Pol__0006 | Výstražná fólie š.33 oranžová | m | 25 |  | 0 |  | 0 |  | 0 | 21 | 0 | 0 | 0 | 0 | 0 |  | Vlastní | Indiv | 0 | 0 |  | Práce | Běžná |  |  |  | POL1_1
SPU
7 | Pol__0007 | Pomocný stavební a instalační materiál | kpl | 1 |  | 0 |  | 0 |  | 0 | 21 | 0 | 0 | 0 | 0 | 0 |  | Vlastní | Indiv | 0 | 0 |  | Práce | Běžná |  |  |  | POL1_1
SPU
Díl: | 1 | Zemní práce |  |  |  | 0 |  | 0 |  | 0 |  | 0 |  | 0 |  | 0 |  |  |  |  | 0 | [6 empty] | DIL
8 | Pol__0008 | bourání zpevněných povrchů - rozebrání zámkové dlažby | m2 | 2 |  | 0 |  | 0 |  | 0 | 21 | 0 | 0 | 0 | 0 | 0 |  | Vlastní | Indiv | 0 | 0 |  | Práce | Běžná |  |  |  | POL1_1
SPU
9 | Pol__0009 | Hloubení kabelové rýhy 35cm šir.,max. 80cm hlub.,zem.tř.4 | m | 25 |  | 0 |  | 0 |  | 0 | 21 | 0 | 0 | 0 | 0 | 0 |  | Vlastní | Indiv | 0 | 0 |  | Práce | Běžná |  |  |  | POL1_1
SPU
10 | Pol__0010 | Zř.kab.lože,kop.pís.,tl.zás.vrst.10cm,cihly na šíř.35cm | m2 | 9 |  | 0 |  | 0 |  | 0 | 21 | 0 | 0 | 0 | 0 | 0 |  | Vlastní | Indiv | 0 | 0 |  | Práce | Běžná |  |  |  | POL1_1
SPU
11 | Pol__0011 | Ruční zához kab.rýhy,šíř.35cm,hloub.max. 80cm,zemina třídy 4, vč. Hutnění | m | 25 |  | 0 |  | 0 |  | 0 | 21 | 0 | 0 | 0 | 0 | 0 |  | Vlastní | Indiv | 0 | 0 |  | Práce | Běžná |  |  |  | POL1_1
SPU
12 | Pol__0012 | Úprava povrchů - pokládka zámkové dlažby | m2 | 2 |  | 0 |  | 0 |  | 0 | 21 | 0 | 0 | 0 | 0 | 0 |  | Vlastní | Indiv | 0 | 0 |  | Práce | Běžná |  |  |  | POL1_1
SPU
13 | Pol__0013 | Úprava povrchů - zatravnění, drobná výsadba | m2 | 23 |  | 0 |  | 0 |  | 0 | 21 | 0 | 0 | 0 | 0 | 0 |  | Vlastní | Indiv | 0 | 0 |  | Práce | Běžná |  |  |  | POL1_1
SPU
14 | Pol__0014 | Ostatní nespecifikované terénní a povrchové úpravy | soubor | 1 |  | 0 |  | 0 |  | 0 | 21 | 0 | 0 | 0 | 0 | 0 |  | Vlastní | Indiv | 0 | 0 |  | Práce | Běžná |  |  |  | POL1_1
SPU
Díl: | 799 | Ostatní |  |  |  | 0 |  | 0 |  | 0 |  | 0 |  | 0 |  | 0 |  |  |  |  | 0 | [6 empty] | DIL
15 | Pol__0015 | Stavební příprava | hod | 24 |  | 0 |  | 0 |  | 0 | 21 | 0 | 0 | 0 | 0 | 0 |  | Vlastní | Indiv | 0 | 0 |  | Práce | Běžná |  |  |  | POL1_7
SPU
16 | Pol__0016 | Vytýčení stávajících IS | kpl | 1 |  | 0 |  | 0 |  | 0 | 21 | 0 | 0 | 0 | 0 | 0 |  | Vlastní | Indiv | 0 | 0 |  | Práce | Běžná |  |  |  | POL1_7
SPU
17 | Pol__0017 | Pomocné montážní práce | hod | 30 |  | 0 |  | 0 |  | 0 | 21 | 0 | 0 | 0 | 0 | 0 |  | Vlastní | Indiv | 0 | 0 |  | Práce | Běžná |  |  |  | POL1_7
SPU
18 | Pol__0018 | Zaměření venkovních rozvodů | kpl | 1 |  | 0 |  | 0 |  | 0 | 21 | 0 | 0 | 0 | 0 | 0 |  | Vlastní | Indiv | 0 | 0 |  | Práce | Běžná |  |  |  | POL1_7
SPU
19 | Pol__0019 | Ostatní koordinace | hod | 30 |  | 0 |  | 0 |  | 0 | 21 | 0 | 0 | 0 | 0 | 0 |  | Vlastní | Indiv | 0 | 0 |  | Práce | Běžná |  |  |  | POL1_7
SPU
20 | Pol__0020 | Průrazy zdivem 250/250 do tl. Zdiva 400, vč. zapravení | ks | 1 |  | 0 |  | 0 |  | 0 | 21 | 0 | 0 | 0 | 0 | 0 |  | Vlastní | Indiv | 0 | 0 |  | Práce | Běžná |  |  |  | POL1_7
SPU
21 | Pol__0021 | Zednické přípomoce | hod | 8 |  | 0 |  | 0 |  | 0 | 21 | 0 | 0 | 0 | 0 | 0 |  | Vlastní | Indiv | 0 | 0 |  | Práce | Běžná |  |  |  | POL1_7
SPU
22 | Pol__0022 | Součinnost s ostatními profesemi | hod | 8 |  | 0 |  | 0 |  | 0 | 21 | 0 | 0 | 0 | 0 | 0 |  | Vlastní | Indiv | 0 | 0 |  | Práce | Běžná |  |  |  | POL1_7
SPU
23 | Pol__0023 | Doprava materiálu a pracovníků | soubor | 1 |  | 0 |  | 0 |  | 0 | 21 | 0 | 0 | 0 | 0 | 0 |  | Vlastní | Indiv | 0 | 0 |  | Práce | Běžná |  |  |  | POL1_7
SPU
[26 empty] | 12 | 21 | DPH
| Celkem |  |  |  |  | 0 | [19 empty] | 0 | 0 | SUM
END
Note on S6: Jedná se o informaci, zda se jedná o položku, která je do rozpočtu zadána z cenové soustavy RTS, nebo vlastní.
Note on T6: Jedná se o název CÚ, která je zadána u položky rozpočtu